## MVA in Betrieb D
|  | Strukturmerkmale von MVA |  |  |  |  | ggf. google Bilder für Standorte ansehen
[5 empty] | Zusammenhang der Spalte F und G | [5 empty] | Achtung: EW keine gute Größe, weil auch Geberbetriebe hjierin entsorgen
Nummer | Bundes-land | Ort | Adresse | Bezeichnung | Art der Anlage | Energieauskopplung Wärme W, Elektrizität E, W+E | Anlagentechnik | Inputmaterial | Kapazität Mg/a | Einzugsgebiet | Einzugsgebiet EW | Einzugsgebiet km² | Ober-, Mittel-, Unterzentrum | Regierungsbezirk | Auftraggeber | Betreiber aktuell | Privat P/Öffentlich Ö bei Inbetriebnahme | Privat P/ Öffentlich Ö aktuell | Betreiber bei Inbetriebnahme | Eigentümer | Jahr der Inbetriebnahme | letzte Ertüchtigung | Inhaber des Standorts bei Beginn der Planung | Inhaber des Standorts aktuell | wie Standortsuche? | Standorteigenschaft (ehem. Kraftwerk, Industrie…) | AWP oder welcher Plan | Planer/Planung | Anmerkungen
1 | BE | Berlin-Ruhleben | Müllheizkraftwerk Ruhleben Freiheit 24 -25 13597 Berlin (Spandau) | Abfallbehandlungswerk (Müllheizwerk Ruhleben) | MHKW | W (Dampf) EXTERN W wird in ein KW geleitet und dort zu FW und E umgewandelt | Walzenrost, Vorschubrost (5 Linien) | genischte Siedlungsabfälle | 520000 |  |  |  | Ober-zentrum |  |  | Berliner Stadtreinigungsbetriebe BSR Anstalt des öffentlichen Rechts |  | Ö |  | Berliner Stadtreinigungsbetriebe BSR Anstalt des öffentlichen Rechts | 1967 | 2012: Reduzierung von 8 Linien auf eine neue und mehrstufige Abgasreinigung
2 | BW | Böblingen | Zweckverband RBB, Restmüllheizkraftwerk Böblingen Musberger Sträßle 11 71032 Böblingen Telefon: 0 70 31 / 21 18-0 E-Mail: post(at)rbb.info | Restmüllheizkraftwerk Böblingen | MHKW | W (2002 Fernwärme) + E | Vorschubrost (2 Linien) | 72 % Hausmüll, 7% Sperrmüll, 21% Gewerbe- und Baustellenabfällen | 140000 | Landkreise Böblingen, Calw, Freudenstadt, Stuttgart Stadt Pforzheim | [5 empty] | Zweckverband Restmüllheizkraftwerk Böblingen, (1998 + Landkreis Calw im Verbund mit der Stadt Pforzheim, + 2000 Landkreis Freudenstadt) |  | Ö | Zweckverband Restmüllheizkraftwerk Böblingen ( LK Böblingen, Stadt Stuttgart) | RBB Vermögensgesellschaft mbH & Co. KG | 1999 |  |  |  |  | 5,4 ha Grundstück (2,9ha überbaut), am Rande des ca. 600 ha großen Böblinger Truppenübungsgeländes der Amerikanischen Streitkräfte |  | Beschluss durch Gremien 1995 des 1990 gegründeten Zweckverbandes, der Kreistag des Landkreises Böblingen und der Gemeinderat der Stadt Stuttgart, zahlreiche Gutachten, mehrjährige Standortsuche mit anschließendem Raumordnungs- und Planfeststellungsverfahren, 1996 Baugenehmigung, fast zehnjährige intensive Planung | Ausgleichmaßnahmen werden benannt, Bürgerkunstwerk
3 | BW | Eschbach | Gesellschaft Abfallwirtschaft Breisgau mbH (GAB), Bismarckallee 7a 79098 Freiburg 0761/2187 – 8860 mail gab(at)abfallwirtschaft-breisgau.de TREA Breisgau Heitersheimer Straße 2 79427 Eschbach Dieter Schmidt 49 7634 50 79-110 | Thermische Restabfallbehandlungs- und Energieerzeugungsanlage (TREA Breisgau) | MHKW | W (Fernwärme) + E | Rostfeuerung | haupts. Restabfall | 150000 | Gesellschaft Abfallwirtschaft Bereisgau GmbH (GAB): Landkreis Breisgau-Hochschwarzwald , Stadt Freiburg i. Br, Zweckverband Abfallbehandlung Kahlenberg (ZAK) der Landkreise Emmendingen und Ortenau, Abfallwirtschaft und Stadtreinigung Freiburg GmbH, Gemeinde Eschbach und Hartheim, Stadt Heitersheim, Stadt Neuenburg, Stadt Bad Krozingen, Gemeinde Ballrechten-Dottingen | etwa 1 Mio. EW |  |  |  | GAB (kommunal; Gesellschaft des privaten Rechts); GAB sorgt für den Transport der Abfälle, Großteil per Bahn = besonderer Anwohnerschutz | EEW Energy from Waste Saarbrücken GmbH (früher SOTEC GmbH) und SITA Deutschland GmbH |  | P | SOTEC GmbH und SITA Deutschland GmbH (Bau, Finanzierung und Betrieb) | MVA TREA Breisgau GmbH & Co. KG | 2005 |  | Landkreis Breisgau-Hochschwarzwald |  |  | mitten im Gewerbepark Breisgau, neben Flugplatz; unmittelbarer Nähe zum Naturpark Schwarzwald Anmerkung Richers bzw. Euwid: Der Standort im Gewerbepark war allerdings für die Nutzung der Fernwärme nicht optimal geeignet, denn die Wärmeversorgung der Gemeinde Bad Krotzingen erforderte eine sieben Kilometer lange Leitung. Außerdem hatten sich bis zum Baubeginn der TREA Breisgau erst wenige Unternehmen im Gewerbepark angesiedelt. |  | GAB, Koordination durch Landkreis Breisgau-Hochschwarzwald, SOTEC GmbH + Sita; Ausgiebige Standortsuche in einvernehmlicher Abstimmung mit den Gemeinden vor Ort, 4 ha plus Reservefläche 2 ha, Südeingang des Gewerbeparks erworben werden. Mit Grundstück als Basis ging der Landkreis Breisgau-Hochschwarzwald an die Planung. Er gründete zusammen mit den Gemeinden Eschbach und Hartheim als nächstgelegene Standortgemeinden eine Projektgesellschaft (GAB) und beauftragte diese mit der Durchführung einer europaweiten Ausschreibung. weitere Beteiligte...; Ausschreibung technikoffen (verschiedene technische Konzepte (Rostfeuerung, Wirbelschichtfeuerung...); Ausschreibung standortoffen (neu zu bauenden Anlage im Gewerbepark Breisgau oder Entsorgung in einer oder mehreren bestehenden Anlagen außerhalb unserer Region); Renommierte und erfahrene Fachbüros unterstützten den Landkreis und die GAB bei der technischen, wirtschaftlichen und juristischen Prüfung der Angebote; gleichrangig nach den Vergabekriterien geprüft und anschließend bewertet; Ausschreibungsverfahren vom Planungsbeginn bis zur Vergabe hatte mehr als 2 Jahre in Anspruch genommen | Ausführliche Beschreibung des Planungsvorgangs; Gleisanschluss Planungen für eine Erweiterung um eine zweite Verbrennungseinheit wurde später wieder eingestellt
4 | BW | Göppingen | E.ON Energy from Waste Göppingen GmbH Iltishofweg 40 73037 Göppingen Telefon 07161 6716-121 | Müllheizkraftwerk Göppingen (MHKW) | MHKW | W (Fernwärme) + E | Walzenrost (1 Linie) | hausmüllähnlichen Abfällen aus Haushalten und Gewerbebetrieben | 155000 | Landkreises Göppingen und weitere Mengen aus Baden-Württemberg | [5 empty] | EEW Energy from Waste Göppingen GmbH (eon) |  | P |  | EEW Energy from Waste Göppingen GmbH (eon) | 1975 | 1998 |  |  |  | Umgebung ist ein wahres Paradies für Wanderer und Naturliebhaber
5 | BW | Stuttgart-Münster | EnBW Abfallverbrennungsanlage Münster (AVA) Voltastraße 45 70376 Stuttgart | Restmüllheizkraftwerk Stuttgart-Münster (Abfallverbrennungsanalge Stuttgart-Münster AVA) | MHKW | W (Dampf) EXTERN Einbindung in das bestehende Heizkraftwerk: Dampf in den bereits vorhandenen Dampfturbinen zur Strom- und Fernwärmeerzeugung genutzt werden | Rostfeuerung (3 Linien) | Hausmüll und hausmüllähnlicher Gewerbemüll | 420000 | Stadt Stuttgart, die Landkreise Esslingen und Rems-Murr (, 225.000 Mg/a) + 185.000 Mg (EnBW: T-plus GmbH; ebenfalls kommunalen Restabfall) aus dem Bodenseekreis, der Region Reutlingen/Tübingen sowie weiteren Landkreisen in Baden-Württemberg |  |  |  |  | Stadt Stuttgart ( Eigenbetrieb AWS Stuttgart) und die Landkreise Esslingen und Rems-Murr Entsorgungsvertrag + Vetrag T-plus GmbH | EnBW Kraftwerke AG (seit 2003) |  | P | Technische Werke Stuttgart; kurz: TWS |  | 1965 | 2007 | damals im Besitz der Technische Werke Stuttgart; kurz: TWS |  | (Erweiterung Steinohle-Kraftwerk) | Standort des Heizkraftwerk Münster |  |  | Karte der Einzugegebiete
6 | BW | Ulm | Müllheizkraftwerk Ulm-Donautal Siemensstraße 1, 89079 Ulm Telefon 0731 94667-100 Fax 0731 94667-110 mhkw@fernwaerme-ulm.de Zweckverband Thermische Abfallverwertung Donautal (TAD) Postfach 28 20, 89070 Ulm Schillerstraße 30, 89077 Ulm Telefon 0731 185-1285 info@zv-tad.de | Müllheizkraftwerk Ulm-Donautal (Thermische Abfallverwertung Donautal TAD) | MHKW | W (Fernwärme) + E (Strom) KWK | Verbrennungsrost (2 Linien) | Haus- und Sperrmüll | 160000 | Stadt Ulm, Alb-Donau-Kreis, Landkreis Heidenheim , Landkreis Sigmaringen, Stadt Memmingen + vertraglich geregelt, auch die Landkreise Biberach und Tuttlingen sowie der Ostalbkreis (Teilmengen) Haus- und Sperrmüll im MHKW Ulm-Donautal. | rund 1 Mio. EW (diff. Auflistung Herkunft) |  |  |  |  | Zweckverband Thermische Abfallverwertung Donautal (TAD) |  | Ö | Zweckverband Thermische Abfallverwertung Donautal | Zweckverband Thermische Abfallverwertung Donautal | 1997 |  |  |  |  | Industriegebiet |  | Der Verband plant, baut und betreibt | Karte der Einzugegebiete
7 | BW | Mannheim | Heizkraftwerk Mannheim Otto-Hahn-Str. 1 68169 Mannheim 0621 290 4601 Marcus Adlon (Kontakt Betreiber) | Müllheizkraftwerk Mannheim | MHKW | W (Dampf) + E | Vorschubrost (3 Linien) | Gemischte Siedlungsabfälle, Abfälle aus Industrie, Gewerbe | 700000 | Rhein-Neckar-Raum | über eine Mio. EW |  |  |  |  | MVV Umwelt Asset GmbH - Heizkraftwerk Mannheim |  | P |  | MVV Umwelt Asset GmbH - Heizkraftwerk Mannheim | 1965 | 2009 | [5 empty] | Genehmigung nach 17. BImSchV
8 | BY | Augsburg | AVA Abfallverwertung Augsburg GmbH Am Mittleren Moos 60 86167 Augsburg Dirk Matthies 0821/ 7409- 168 | Abfallverwertungsanlage Augsburg | MHKW | W (Dampf; Fernwärme) + E | Rostfeuerung (3 Hausmüllofenlinien, 2 Krankenhausmüllöfen) | Haushalte, Industrie, Gewerbe | 200000 | Verbandsgebiet des Abfallzweckverbandes Augsburg (AZV) besteht aus der Stadt Augsburg und den beiden Landkreisen Augsburg und Aichach-Friedberg ( Stadt Augsburg ca. 263.000 Einwohner Landkreis Augsburg ca. 241.000 Einwohner Landkreis Aichach-Friedberg ca. 128.000 Einwohner Landkreis Donau-Ries ca. 130.000 Einwohner Landkreis Dillingen ca. 95.000 Einwohner Landkreis Starnberg ca. 131.000 Einwohner Landkreis Neuburg-Schrobenhausen ca. 92.000 Einwohner | etwa 1 Mio EW |  |  |  |  | AVA Abfallverwertung Augsburg GmbH, Partner sind der öffentlich-rechtliche Abfallzweckverband Augsburg AZV, bestehend aus Stadt Augsburg, Landkreis Augsburg und Landkreis Aichach-Friedberg sowie die Schwäbische Entsorgungsgesellschaft mbH (SE), eine Tochtergesellschaft der Lechwerke AG (LEW) |  | gemischtwirtschaftliches PPP |  | AVA Abfallverwertung Augsburg GmbH | 1994 | [6 empty] | Initiator: Zweckverband zur Vorbereitung der Errichtung einer zentralen Abfallbeseitigungsanlage für die Stadt Augsburg und die Landkreise Augsburg und Aichach-Friedberg" (heute: Abfallzweckverband Augsburg - AZV) 1981: Erstellung eines abfallwirtschaftlichen Standortgutachtens Mai 1982: Antrag auf Durchführung eines Raumordnungsverfahrens mit drei Standortvarianten April 1983: Abschluss ROV ´87: Beauftragung der gegründeten Planungsgemeinschaft "Abfallverwertung Augsburg Tabasaran, Bruckner, Popp, Kling" mit der Planung und Erstellung des Planfeststellungsantrags `87: Antrag auf Planfeststellung bei der Regierung von Schwaben für die Abfallverwertungsanlage `89: EÖT ´90: Baubeginn ´91: Erlass PlanfeststV
9 | BY | Bamberg | Müllheizkraftwerk Bamberg Rheinstr. 6 96052 Bamberg 0951/6041-0 Verwaltung Zweckverband Müllheizkraftwerk Kettenbrückstr. 1 96052 Bamberg 0951/922155-0 | Müllheizkraftwerk Bamberg | MHKW | W (Fernwärme) + E | Gegenschub- Umwälzrost (3 Linien) | Hausmüll, Sperrmüll, hausmüllähnlicher Gewerbeabfall, Klärschlamm aus der Kläranlage Bamberg | 110000 | Stadt und Landkreis Bamberg, Stadt Erlangen, Landkreis Erlangen-Höchstadt, Landkreis Forchheim und Landkreis Wunsiedel; wie viel woher unter "Statistik" | ca. 400.000 EW |  |  |  |  | Zweckverband Müllheizkraftwerk Stadt und Landkreis Bamberg |  | Ö |  | Zweckverband Müllheizkraftwerk Stadt und Landkreis Bamberg | 1978 | 1996 | [6 empty] | Technische Aushilfe als Verbundlösung; check: Der Zweckverband Müllheizkraftwerk Stadt und Landkreis Bamberg plant, die Turbinenanlage des MHKW Bamberg zu erneuern
10 | BY | Burgkirchen an der Alz | Müllheizkraftwerk Burgkirchen Bruck 110 84508 Burgkirchen 08679/308-0 info@zas-burgkirchen.de Internet: www.zas-burgkirchen.de | Müllheizkraftwerk Burgkirchen | MHKW | W (Prozessdampf - Industriegebeit) + E | Verbrennungsrost (2 Linien) | Haus- und Sperrmüll | 210000 | Der Zweckverband Abfallverwertung Südostbayern (ZAS) ist ein Zusammenschluss der fünf oberbayerischen Landkreise Altötting, Mühldorf, Rosenheim, Traunstein und Berchtesgadener Land sowie dem Abfallwirtschaftsverband Isar-Inn, der die niederbayerischen Landkreise Rottal-Inn und Dingolfing-Landau vertritt | rund 1 Mio. EW |  |  |  |  | Zweckverband Abfallverwertung Südostbayern (ZAS) |  | Ö |  | Zweckverband Abfallverwertung Südostbayern (ZAS) | 1994 |  |  |  |  | Vorteile des Standorts sind die zentrale Lage, die Anbindung an das Schienennetz und die Möglichkeit der Dampfabgabe an den Industriepark Gendorf. in Burgkirchen im Landkreis Altötting. |  |  | Die abfallwirtschaftlichen Aufgaben sind zwischen dem Zweckverband und seinen Verbandsmitgliedern aufgeteilt. Die Landkreise und der Abfallwirtschaftsverband Isar-Inn kümmern sich um die Vermeidung und die Verwertung von Abfällen. Beim Hausmüll sind sie zuständig für die Abholung der Mülltonnen bei den Haushalten und für den Transport zu den Annahmestellen des ZAS. Die Hauptaufgabe des ZAS ist die Verbrennung des in den Landkreisen anfallenden Haus- und Sperrmülls im Müllheizkraftwerk Burgkirchen. Bahnsystem im Verbandsgebiet
11 | BY | Coburg | Müllheizkraftwerk Coburg Glender Str. 30 96450 Coburg Herr Papa g.papa@zaw-coburg.de 09561/5530-0 | Müllheizkraftwerk Coburg | MHKW | W (Fernwärme) + E | Rückschubrost (2 Linien) | Haus- und Sperrmüll, Gewerbe und Industrie, die gemeinsam mit Hausmüll entsorgt werden dürfen, entwässerter Klärschlamm, Abfälle, die nicht als gefährlich eingestuft sind | 115000 | Landkreisen Coburg, Kronach, Lichtenfels und der Stadt Coburg | etwa 267.000 EW (detaillierte Auflistung) | 1.814 km2 (detaillierte Auflistung) |  |  | ZAW | Zweckverband für Abfallwirtschaft in Nordwest-Oberfranken (Körperschaft ö Rechts) |  | Ö | Städtischen Werke Coburg (SÜC) das MHKW für den ZAW | Zweckverband für Abfallwirtschaft in Nordwest-Oberfranken | 1989 | 1995 |  |  |  | in Coburg-Neuses |  | ´74: Gründung Zweckverband; Anlass: 1972 AbfG; Aufgabe: Abfallbeseitigung von den Gemeinden auf die Ebene der Landkreise und kreisfreien Städte als leistungsfähige Einheiten übertragen. ´75: Gutachten f zentrale Deponie; 4 Standorte im ZAW-Gebiet 76, 77, 78: ROV f Deponiestandorte 77: Verhandlungen mit den städtischen Werken Coburg (SÜC) wegen Bau eines Müllheizkraftwerkes 78: Vorstudie MHKW, Standort Gelände Städtische Werke Coburg 79: Grundsatzbeschluss für Müllverbrennung 80: ROV für MHKW Standort SÜC 1980-1981 82: Raumordnungsverfahren für MHKW Standort Coburg - Neuses 1982 - 1983 82: SÜC-Gelände finanziell optimale Lösung, trotzdem ROV für einen weiteren möglichen Standort außerhalb der Stadt in einem Gewerbegebiet im Stadtteil Neuses das ROV eingeleitet, das im Juli 1983 positiv abgeschlossen wird. Der SÜC-Standort ist politisch nicht durchsetzbar. 84: Planfeststellungsverfahren MHKW Coburg für den Standort Coburg Neuses 1984 - 1987 86: Bau MHKW in Coburg – Neuses 1986 - 1988 89: Inbetriebnahme 98: Übernahme Betriebsführung MHKW durch ZAW 2004: ZAW vom Regiebetrieb zum Eigenbetrieb | INTERESSANT chronologische Beschreibung u.a. des Planungsprozesses
12 | BY | Ingolstadt | Zweckverband Müllverwertungsanlage Ingolstadt Am Mailinger Bach 141 85055 Ingolstadt | Müllverwertungsanlage Ingolstadt | MHKW | W (Fernwärme) + E | Linien I u. II: Rückschubrost (Fa. Martin), Linie 3: wassergekühlter Horizontal-Gegenlauf-Überschubrost | Haus- und Sperrmüll sowie hausmüllähnlichen Abfällen aus Industrie und Gewerbe, Klärschlamm | 240000 | Zweckverband Müllverwertungsanlage Ingolstadt: Landkreise Pfaffenhofen, Neuburg-Schrobenhausen, Eichstätt, Kelheim, Roth sowie die kreisfreie Stadt Ingolstadt | etwa 1,1 Mio. EW |  |  |  |  | Zweckverband Müllverwertungsanlage Ingolstadt |  | Ö |  | UTW GmbH (eine hundertprozentige Tochter des ZV) | 1977 | 1996 | [6 empty] | Karte mir Wäremeversorgungsgebiet in Broschüre im Jahresbericht 2013 Hinweise zu Unterauslastung und Gründe hierfür: KrW/AbfG- hausmüllähnlichem Gewerbeabfall ein energetisch verwertbarer Abfall -unterliegt keinem Ausschluss- und Benutzungszwang mehr. erhebliche Mengen an energetisch verwertbaren Abfällen in weit entfernte Anlagen abflossen, die zu sehr günstigen Konditionen diese Abfälle „verwerteten“
13 | BY | Kempten | Müllheizkraftwerk Kempten Dieselstr. 20 87435 Kempten 0831/57148-12 | Müllverbrennungsanlage Kempten | MHKW | W (Prozessdampf, Fernwärme) + E | Martin-Rückschubrost (1 Linie) |  | 70000 | Landkreise Lindau und Oberallgäu sowie die Stadt Kempten (ZAK - Zweckverband für Abfallwirtschaft Kempten) | über über 290.000 EW + 30.000 Touristen | 1.913 km² |  |  | ZAK | ZAK Energie GmbH |  | P | ZAK Energie GmbH | ZAK Vermögensverwaltungs GmbH & Co., Heizkraftwerk Kempten KG | 1996 | [6 empty] | Für Planung, Bau und Betrieb solcher Anlagen hat der ZAK die ZAK Planungs-, Management- und Betriebsanlagen GmbH als 100%ige Tochter des Zweckverbands gegründet. | Fernwärmenetzkarte
14 | BY | Unterföhring | Müllheizkraftwerk München Nord Münchner Str. 22 85774 Unterföhring | Müllheizkraftwerk München Nord | MHKW | Heißwasser, Dampf und E | Rückschubrost (4 Linien, davon 2 Müll, 2 Steinkohle) | Restmüll und Klärschlamm | 700000 | [6 empty] | Stadtwerke München GmbH |  | komm. U. aber trotzdem GmbH?? |  | Landeshauptstadt München, Abfallwirtschaftsbetrieb München | 1994 | [7 empty] | HKW Nord mit Müllverbrennungsanlage - Infos sehr dünn und schlecht
15 | BY | Weißenhorn | Abfallwirtschaftsbetrieb des Landkreises Neu-Ulm Daimlerstraße 36 89264 Weißenhorn 07309/878-0 | Müllkraftwerk Weißenhorn | MKW | E | Vorschubrost (2 Linien) | Hausmüll (inkl. Sperrmüll), Gewerbe | 90000 | Landkreis Neu-Ulm, den Landkreis Unterallgäu und die Stadt Kaufbeuren. Außerdem entsorgt der AWB im MKW Weißenhorn anteilig auch kommunale Abfälle aus dem Landkreis Ravensburg. Abfälle zur energetischen Verwertung bezieht der AWB aus dem gesamten süddeutschen Raum | [5 empty] | Abfallwirtschaftsbetrieb des Landkreises Neu-Ulm |  | Eigenbetrieb (des Landkreises Nue-Ulm) ohne eigene Rechtspersönlichkeit |  | Landratsamt Neu-Ulm | 1991 | 1995/1996 | [6 empty] | AWB-Abfallberichte als download Zuständigkeiten: Gemeinden im Kreis: Erfassung und Beförderung von Haus- und Sperrmüll sowie die Errichtung und den Betrieb der Wertstoffhöfe oder die Erfassung und Kompostierung von pflanzlichen Abfällen; AWB: Beseitigung (Haus- und Sperrmüll) aus privaten Haushaltungen und dem Gewerbe, Verwertung der Wertstoffe Karte des Einzugsgebietes MKW
16 | BY | Nürnberg | Müllverbrennungsanlage Nürnberg Hintere Marktstr. 4 90441 Nürnberg (09 11) 2 31 - 77 00 | Müllverbrennungsanlage Nürnberg | MHKW | W Prozessdampf EXTERN In der Nähe der MVA liegt das Kraftwerk Sandreuth, wo eine Turbine zur Nutzung des Dampfes aus der Abfallverbrennung installiert ist. Die MVA gibt nahezu den gesamten erzeugten Dampf an das Kraftwerk ab. Der Abdampf der Turbine wird in das bestehende Fernwärmenetz bedarfsgerecht eingespeist. | Vorschubrost (3 Linien) | gemischte Siedlungsabfälle; Restabfall (Abfall zur Beseitigung) aus Haushalten und aus Gewerbebetrieben | 220000 | Nürnberg, Fürth, Schwabach, dem Landkreis Nürnberger Land und dem Landkreis Fürth | 934.000 EW |  |  | Mittelfranken |  | Abfallwirtschaftsbetrieb Stadt Nürnberg - ASN |  | Ö (Eigenbetrieb der Stadt) |  | Abfallwirtschaftsbetrieb Stadt Nürnberg - ASN | 2001 | [7 empty] | Karte Einzugsgebiet mit % und EW je Gemeinde neue Anlage = Ersat f alte Anlage aus 63 (damals anderer Standort)
17 | BY | Rosenheim | Müllheizkraftwerk Rosenheim Färberstraße 47 83022 Rosenheim | Müllheizkraftwerk Rosenheim | MHKW | W (Fernwärme), Prozessdampf + E | Rostfeuerung im Gegenlauf-Überschub-Prinzip (1 Linie) | Haus- und Gewerbeabfälle | 60000 |  | 400.000 EW (inkl. Gewerbe - umgerechnet) |  |  |  |  | Stadtwerke Rosenheim GmbH & Co. KG, Abt. Müllheizkraftwerk |  | Ö (GmbH & Co KG) | Stadtwerke Rosenheim seit ´64 | Stadtwerke Rosenheim Gmbh & Co. KG | (Heizkraftwerk: 1955) Müllverbrennung: 1964 |  |  |  |  | zentrumsnah, auf Gelände von Kraftwerk (´55), Vorteil f Energienutzung; grenzt im Süden und Westen an Wohngebiete; im Norden und Westen an Gewerbegebiete |  |  | Karte Fernwärme inkl. Standort MHKW EMAS-Richtlinie; Teilnahme Ökoaudit - Indikatoren, direkte und indirkete Auswirkungen werden behandelt, versch. Grafiken UE 2012 KERNINDIKATOREN, !! Umweltprogramm mit Ziel, Maßnahme, Verantwortlicher, Zeitraum !! Umwelterklärungen lesen !! -> ausf. Info zur Anlage
18 | BY | Schwandorf | Müllkraftwerk Schwandorf Alustraße 7 92421 Schwandorf 09431-631-0 | Müllkraftwerk Schwandorf | MHKW | W Fernwärme, Prozessdampf + E | Gegenlauf-Überschubrost (4 Linien) | Haus-, Sperr- und Gewerbemüll | 450000 | 17 Verbandsmitgliedder umfasst ZMS heute, nämlich die kreisfreien Städte Amberg, Bayreuth, Landshut, Regensburg und Weiden i. d. Opf., die Landkreise Amberg-Sulzbach, Bayreuth, Cham, Kulmbach, Landshut, Neumarkt i. d. Opf., Neustadt a. d. Waldnaab, Regensburg, Schwandorf, Tirschenreuth und die Abfallzweckverbände AZV Stadt und Landkreis Hof und ZAW Straubing Stadt und Land (Grafik) | 1.856.000 (inkl. Gewerbe) | 15.000 km² |  |  | ZMS | Zweckverband Müllverwertung Schwandorf(ZMS) |  | Ö | ZMS | Zweckverband Müllverwertung Schwandorf (ZMS) | 1982 | Ofenlinine 4 1994 | [6 empty] | Ferntransportsystem u.a. mit Zügen Logistikkonzept
19 | BY | Würzburg | Müllheizkraftwerk Würzburg Gattinger Str. 31 97076 Würzburg | Müllheizkraftwerk Würzburg | MHKW | W + E | Linie 1: Kombination aus wassergekühltem Vorschubrost und luftgekühltem Rückschubrost; Linien 2 und 3: Wassergekühlter Vorschubrost; Linien 1-3 trocken: Linien 1 und 2: Verdampfungskühler | Restmülls, des Klärschlamms und der Abfall zur thermischen Verwertung | 215000 | ZVAWS - Zweckverband Abfallwirtschaft Raum Würzbirg: Stadt Würzburg, Landkreis Würzburg und Landkreis Kitzingen + Partner ABV Ansbach, die Landkreise Bad Kissingen, Neustadt/Aisch-Bad Windsheim, Weißenburg-Gunzenhausen und für den Ostalbkreis | 522.000 (ZVAWS + Partner) |  |  |  | Zweckverband Abfallwirtschaft Raum Würzburg | Stadtwerke Würzburg AG |  | Ö | Stadtwerke Würzburg AG | Zweckverband Abfallwirtschaft Raum Würzburg | 1984 | 2009 |  |  |  | Gewerbegebiet "Würznug-Ost", 32.000 m² Betriebsgelände Flächen- nutzungsplan als Gelände zur Ver- und Entsorgung mit den Symbolen “Müllbeseitigung” und “Fernheiz- kraftwerk” ausgewiesen. Vorher wurde es ausschließ- lich landwirtschaftlich genutzt. Die nächste geschlossene Wohnbebauung liegt mehr als 700 Meter entfernt, Einrichtungen wie Krankenhäu- ser oder Kindergärten befinden sich nicht in unmittel- barer Nähe 4.221 m² umbaute Fläche |  | Stadtwerke Würzburg AG (planerisch, technisch, Betrieb) Erweiterung Müllbunker: Planfeststellungsverfahren 1980 Planfeststellungsbeschluss Geschichte S. 26: Beteiligung wichtiger Fachbehörden, Öffentlichkeitsbeteiligung: sehr schnell: wg. 1 PERSON | EMAS zahlreiche Umwelterklärungrn, Öko-Audit Literaturquellen zu PRO MVA: http://www.zvaws.de/energieklima/untersuch.html, http://www.zvaws.de/infos/downloads.html Gesetz über Kommunale Zusammenarbeit: auf dieser grundlage Bildung ZV Geschichte S. 30: Probs mit Umsetzung TASi: es wird viel rechtswiederig deponiert -> Mengen fehlen in den MVA (bis 2005. Ab 2005 alles ok) erst Deponieende führte zu vermehrtem Recycling Karte BY MVA und ihre Einzugsgebiete
20 | BY | Olching | AHKW Geiselbullach Josef-Kistler-Weg 22 82140 Olching 08142/286720 | AHKW Geiselbullbach | MHKW | W (Fernwärme) + E | Vorschubrost (3 Linien) | Gemischte Sieldungsbanfälle, Klärschlamm | 95000 | Gemeinsames Kommunalunternehmen für Abfallwirtschaft Anstalt des öffentlichen Rechts der Landkreise Fürstenfeldbruck und Dachau + regionalen Wirtschaft f.d. energetische Verwertung LK haben einge AWBetriebe | [5 empty] | GfA A.d.ö.R. |  | Ö |  | GfA A.d.ö.R. | 1975
21 | BY | Schweinfurt | Gemeinschaftskraftwerk Schweinfurt Hafenstr. 30 97424 Schweinfurt 09721-6580133 | Gemeinschaftskraftwerk Schweinfurt | Kohlekraftwerk mit MVA | W (Fernwärme) + E | Vorschubrost (3 Linien) |  | 175000 | Kreisfreie Städte Aschaffenburg, Kaufbeuren und Schweinfurt sowie die Landkreise Aschaffenburg, Haßberge, Main-Spessart, Main-Tauber, Miltenberg, Rhön-Grabfeld und Schweinfurt | 1,1 Mio. EW |  |  |  |  | Gemeinschaftskraftwerk Schweinfurt GmbH (GKS betreibt ein Kohleheizkraftwerk mit integrierter thermischer Müllverwertungsanlage) |  | Ö |  | Gemeinschaftskraftwerk Schweinfurt GmbH | 1994 (als Erweiterung eines KohleKW 1990) |  |  |  |  | MVA und KohleKW an einem Standort und als Verbund zu betrachten |  | landesplanerischen und regionalplanerischen Gremien sahen für die Region Main-Rhön die Errichtung einer thermischen Abfallbehandlungsanlage im Raum Schweinfurt vor.
22 | HB | Bremen | Müllheizkraftwerk Bremen Oken 2 28219 Bremen 0421 / 359-79117 | Müllheizwerk Bremen | MHKW | W (Fernwärme) + E | Vorschubrost (4 Linien) | Gemischt Siedlungsanfälle, Klärschlamm MKK verwertet auch Abfall | 550000 | Metropolregion Bremen/ Oldenburg, Nordwesten Niedersachsens, die nord-holländische Gebietskörperschaften | [5 empty] | swb Entsorgung GmbH & Co. KG |  | Ö | Stadtgemeinde Bremen | swb Entsorgung GmbH & Co. KG | 1969 (MKK 2009) | 2013 |  |  |  | MVA und Mittelkalorik-Kraftwerk in räumlicher Nähe (7km) zueinenander westlich des seinerzeit geplanten Universitätsgeländes errichtet. Universität und das MHKW entstanden auf der grünen Wiese, aber noch stadtnah nördlich des eigentlichen Stadtkerns. Das Gebiet ist direkt über den südlich des MHKW gelegenen Bürgerpark und Stadtwald aus der Stadt auch fußläufig erreichbar. Auf der nördlichen Seite liegen, getrennt durch die Bundesautobahn A 27 nach Bremerhaven, die Wiesen und landwirtschaftlich genutzten Flächen des Blocklands, das heute auch die 1989 in Betrieb genommene Blocklanddeponie beherbergt. Das Blockland wird weitläufig von der Wümme und deren kleineren Zuflüssen und Gräben geprägt, deren Wiesenlandschaft den Zugvögeln als Rast dient. Weite Teile des Blocklandes sind heute als Landschaftsschutzgebiete ausgewiesen. Einige vereinzelte Einfamilienhäuser finden sich heute in näherer Nachbarschaft südlich des MHKW an der Hemmstraße, die ansonsten dort durch Kleingärten geprägt ist. Die nächste größere Wohnbebauung liegt südlich in rund 1,5 Kilometer Entfernung am Weidedamm im Stadtteil Findorff |  |  | EMAS-Validierung, Umweltprogramm, Maßnahmen, Indikatoren, Umweltaspekte (Schutzgüter) !! MKK verbrennt auch Abfall. Hierzu könnte eine zusätzliche Spalte eingefüft werden. Die Anlagen werden aber im Verbund betrachtet. Das Müllheizkraftwerk Bremen bildet zusammen mit dem Mittelkalorik-Kraftwerk Bremen den Anlagenpark der swb Entsorgung GmbH & Co. KG. Für beide Anlagen besteht ein gemeinsames Stoffstrommanagement durch den Vertrieb Entsorgung. + Mitverbrennung im KohleKW
23 | HB | Bremerhaven | Müll-Heiz-Kraftwerk Bremerhaven Zur Hexenbrücke 16 27570 Bremerhaven | Müllheizkraftwerk Bremerhaven | MHKW | W (Fernwärme) + E | Treppenvorschubrost (3 Linien) |  | 300000 | [6 empty] | Bremerhavener Entsorgungsgesellschaft mbH |  | P |  | Bremerhavener Entsorgungsgesellschaft mbH | 1977 | 1994
24 | HE | Frankfurt am Main | Müllheizkraftwerk Frankfurt am Main Heddernheimer Landstr. 157 60439 Frankfurt 069 212-29025 | Müllheizkraftwerk Frankfurt am Main (ehemals Nordweststadt) | MHKW | W (Dampf) EXTERN Transport in nahe gelegenes KW, in dem der Dampf in W (Fernwärme) + E umgewandelt wird. | Vorschubrost (4 Linien) | gemischte Siedlungsabfälle | 525000 | [6 empty] | Müllheizkraftwerk Frankfurt am Main GmbH |  |  | FES GmbH und die Mainova AG | Müllheizkraftwerk Frankfurt am Main AVA GmbH / Mainova | 1965 | 2009
25 | HE | Kassel | Müllheizkraftwerk Kassel Am Lossewerk 8-10 34123 Kassel 0561 782-4030 | Müllheizkraftwerk Kassel | MHKW | W (Fernwärme) + E | Vorschubrost (2 Linien) | Hausmüll, hausmüllähnlicher Gewerbemüll | 150000 | [6 empty] | Müllheizkraftwerk Kassel GmbH |  | Ö |  | Müllheizkraftwerk Kassel GmbH | (1968 (MVA) 1995 MHKW | 2012 |  |  |  | Lossewiesen (Erschließung des Standortes 1911 f. KW Losse (Braunkohle) --> auf selben Standort entsteht MVA; Umbau des ehemaligen Lossekraftwerkes am östlichen Stadtrand von Kassel im Stadtteil Bettenhausen
26 | HE | Darmstadt | Müllheizkraftwerk Darmstadt Otto-Röhm-Str. 19 64293 Darmstadt | Müllheizkraftwerk Darmstadt | MHKW | W (Fernwärme) + E | Vorschubrost (3 Linien) | Hausmüll, Sperrmüll* und hausmüllähnliche Abfälle aus privaten Haushaltungen, Gewerbe und Industrie (gemischte Siedlungsabfälle) | 212000 | Mitglieder des ZAS (Darmstadt, der Landkreis Darmstadt-Dieburg und der Müllabfuhr Zweckverband Odenwald). Ergänzt werden sie durch die beiden Kooperationspartner Kreis Groß-Gerau und Kreis Bergstraße | 1.451.000 EW (ZAS + Partner) |  |  |  |  | HEAG Südhessische Energie AG (HSE) |  |  |  | ZAS Zweckverband Abfallverwertung Südhessen | 1967
27 | HE | Offenbach | Müllheizkraftwerk Offenbach Dietzenbacher Str. 189 63069 Offenbach | Müllheizkraftwerk Offenbach | MHKW | W + E | 3 verbrennungseinheiten, Feuerung: Walzenrost, Feuerraumgestaltung: Gleichstrom | Gemischte Siedlungsabfälle, sonstige Siedlungsabfälle | 250000 | [6 empty] | Energieversorgung Offenbach AG |  | Ö |  | Energieversorgung Offenbach AG | 1972
28 | HH | Hamburg | MVA Stellinger Moor, Schnackenburgallee 100 22525 Hamburg | Müllverbrennungsanlage Stellinger Moor Hamburg | MHKW | W + E | 2 Verbrennungseinheiten, Feuerung: Rückschubrost, Feuerraumgestaltung: Natur-Umlauf-Dampferzeuger | Gemischte Siedlungsabfälle, sonstige Siedlungsabfälle, Klärschlamm | 180000 | bis zu 105.000 Mg/a bis 2015 an 2 Kreise in Schleswig-Holstein abgegeben | [5 empty] | Stadtreinigung Hamburg |  | Ö |  | Stadtreinigung Hamburg | 1973
29 | HH | Hamburg | Müllverwertung Borsigstraße Hamburg Borsigstr. 6 22113 Hamburg | Müllverwertung Borsigstraße | MHKW | W + E | 2 Verbrennungseinheiten, Feuerung: Vorschubrost, Feuerraumgestaltung: Mittelstrom | Gemischte Siedlungsabfälle, Klärschlamm | 320000 | Stadtreinigung Hamburg (SRH) vertraglich bis 2014 gesichert | [5 empty] | Müllverwertung Borsigstraße GmbH |  | Ö |  | Müllverwertung Borsigstraße GmbH | 1994
30 | HH | Hamburg | Müllverwertung Rugenberger Damm Hamburg Rugenberger Damm 1 21129 Hamburg | Müllverwertung Rugenberger Damm Hamburg | MHKW | W (Dampf) + E | 2 Verbrennungseinheiten, Feuerung: Vorschubrost, Mittelstromfeuerung | Gemischte Siedlungsabfälle, sonstige Siedlungsabfälle, Klärschlamm | 320000 | unter anderen: Stade, Rotenburg (Wümme), Soltau, Harburg | [5 empty] | MVR Müllverwertung Rugenberger Damm GmbH & Co. KG |  | Ö |  | MVR Müllverwertung Rugenberger Damm GmbH & Co. KG | 1999
31 | MV | Ludwigslust | Thermische Abfallverwertungsanlage (TAV) Ludwigslust Am Alten Flugplatz 1 19288 Ludwigslust | Thermische Abfallverwertungsanlage Ludwigslust | MKW | E | 1 Verbrennungseinheit; Von Roll-Vorschubrost m. wasser- u. luftgekühlten Rostzonen (Feuerung), Feuerraumgestaltung: Feuerfest ausgekleidete und gekühlte Membranwände, 3-Zug-Naturumlauf-Dampferzeuger | Gemischte Siedlungsabfälle, sonstige ASN aus Kapitel 20 (außer gef. Abfälle und 200301), ASN 191210 und 191212, Klärschlamm | 50000 | [6 empty] | ALBA Nord GmbH |  | P |  | ANDRON GmbH & Co.KG | 2006
32 | NI | Laar | EVI Abfallverwertung B.V. & Co. KG Vosmatenweg 6 49824 Laar | EVI Europark | MKW | E | 2 Verbrennungseinheiten, Feuerraumgestaltung: Feuerauskleidung |  | 364000 | Deutschland und Niederlande | [5 empty] | EVI Abfallverwertung B.V. & Co. KG |  | P |  | EVI Abfallverwertung B.V. & Co. KG | 2008 |  |  |  |  | befindet sich an der deutsch-niederländischen Grenze im grenzüberschreitenden Industriegebiet Europark zwischen dem deutschen Ort Laar/Emlichheim und der niederländischen Stadt Coevorden. Aus dieser geografischen Position heraus kann EVI auf dem deutschen und dem niederländischen Abfallmarkt eine Rolle spielen. |  |  | grenzüberschreitende privatwirtschaftliche Initiative, die einzigartig ist in Europa. Gelegen an der Grenze zwischen dem niederländischen Coevorden und dem deutschen Emlichheim/Laar befindet sich EVI mit ihrem Areal auf beiden Seiten der Grenze
33 | NI | Hameln | Enertec Hameln GmbH Heinrich-Schoormann Weg 1 31785 Hameln | Enertec Hameln | MHKW | W + E | Feuerung: 3 x Vorschubrost / 1 x Wirbelschicht (Altholz); Feuerraumgestaltung: 3x Mittelstrom | Haus- und Gewerbeabfall sowie Altholz (Biomasse-Kraftwerk) | 300000 | [6 empty] | Enertec Hameln GmbH |  | P |  | Interargem GmbH | 1977
34 | NI | Helmstedt | EEW Energy from Waste Helmstedt GmbH An der B 244 38350 Helmstedt | Thermischen Restabfall-Vorbehandlungsanlage (TRV) Buschhaus | MKW | E | 3 Verbrennungseinheiten, Feuerung: Vorschubrost, Feuerraumgestaltung: Gegenstrom |  | 525000 | Entsorgungssicherheit für 8 benachbarte Landkreise | [5 empty] | EEW Energy from Waste Helmstedt GmbH |  | P | BKB TRV GmbH (Braunschweigische Kohlen-Bergwerke TRV HmbH) Firmiert seit 2008 unter dem Namen EEW Energy from Waste Helmstedt GmbH | EEW Energy from Waste Helmstedt GmbH | 1998 | 2005 | [6 empty] | Bahnanschluss sowie Verkehrsanbindung an die Bundesautobahn A 2, Standort Helmstedt verfügt über eine lange Tradition in der Energieerzeugung. Braunkohlekraftwerk
35 | NI | Salzbergen | Thermische Abfallbehandlungsanlage Salzbergen (TAS) Neuenkirchener Str. 8 48499 Salzbergen | Thermische Abfallverwertungsanlage Salzbergen | MHKW | E + Prozessdampf | Müllverbrennungsanlage, 1 Verbrennungseinheit; Vorschubrost; Feuerraumgestaltung: Mittelstrom | Abfälle mit einem Heizwert von > 11.000 kJ/kg; Restmüll (Inhalt der grauen Tonne), Gewerbemüll, Klärschlamm | 120000 | Landkreis Emsland (kommunale Abfälle) Niederlande Gewerbeabfälle überregional | etwa 300.000 |  |  |  |  | SRS EcoTherm GmbH |  | P |  | SRS EcoTherm GmbH Salzbergen | 2004
36 | NI | Hannover | EEW Energy from Waste Hannover GmbH Moorwaldweg 310 30659 Hannover | Hannover ( EEW Energy from Waste Hannover GmbH ) | MKW | E | 2 Verbrennungseinheiten; Feuerung: wassergekühlter Rost; Feuerraumgestaltung: vertikal | verschiedene Abfallfraktionen sowie Gewerbeabfälle | 280000 | Stadt Hannover, dem Landkreis Hildesheim und dem Abfallzweckverband Celle |  |  |  | Bezirks-regierung Hannover |  | EEW Energy from Waste Hannover GmbH |  | P |  | EEW Energy from Waste Hannover GmbH | 2005 |  |  |  |  | Zentraldeponie der Stadt Hannover |  | "Region Hannover" (HP) | Einwendungen des BUND im Planfeststellungsverfahren zur Müllverbrennungsanlage in Hannover-Lahe: http://region-hannover.bund.net/fileadmin/bundgruppen/bcmshannover/energiewirtschaft/MVA/Einwendungen_MVA_Lahe.pdf
37 | NW | Kamp-Lintfort | Abfallentsorgungszentrum (AEZ) Asdonkshof Graftstr. 25 47475 Kamp-Lintfort | Abfallentsorgungszentrum Asdonkshof | MHKW | W + E | 2 Verbrennungseinheiten; Feuerung: Walzenrost; Feuerraumgestaltung: Gleichstrom | Siedlungsabfälle und auch Klärschlamm | 249000 | 13 Kommunen des Kreises Wesel |  |  |  | Düsseldorf | Kreis Wesel | Kreis Weseler Abfallgesellschaft mbH & Co. KG |  | Ö |  | Kreis Weseler Abfallgesellschaft mbH & Co. KG | 1997 |  | Kreis Weseler Abfallgesellschaft |  |  |  |  | 1982 Der Kreistag beschließt, für Ende 1993, dem offiziellen Schließungsantrag der Deponie Rheinberg-Winterswick, eine Abfallbeseitigungsanlage zu planen. 1984 Um die praktische Umsetzung eines neuen Abfallwirtschaftskonzeptes eindeutig finanziell zuordnen zu können, beschließt der Kreistag die Gründung der Kreis Weseler Abfallgesellschaft (KWA). Die Förderung des Umweltschutzes ist wesentlicher Bestandteil des Gesellschaftsvertrages. 1986 Die KWA kauft im Bereich des Kamp-Lintforter Asdonkhofs ein rund 40 Hektar großes Grundstück, auf dem eine Abfallbeseitigungsanlage entstehen soll. 1988 Sieben Firmen nehmen an dem von der KWA ausgeschriebenen Konzeptwettbewerb teil. Gesucht wird die sowohl ökologisch als auch ökonomisch optimale Lösung für eine Abfallbehandlungsanlage. Die Gutachter und der Kreistag entscheiden sich schließlich für eine Kombination der Konzepte, die die Firmen STEAG und Holstein eingereicht haben. Neben einer Restmüllverbrennungsanlage mit einer Jahreskapazität von rund 230.000 Tonnen soll das Entsorgungszentrum Anlagen zur Abfallsortierung und Biokompostierung sowie eine Reststoffdeponie für die anfallenden Schlacken umfassen. 1990 Vermeidung, Verwertung und sichere Entsorgung sind die Säulen des ökologischen Abfallwirtschaftskonzeptes, das der Weseler Kreistag in diesen Jahren verabschiedet. Die KWA reicht bei der Bezirksregierung die Pläne für den Bau des AEZ ein. 1991 Im September und Oktober ist der Erörterungstermin für das AEZ, zunächst ohne Deponie. Ursprünglich sollte das Gelände vor der Deponierung von Schlacke und Bauschutt ausgekiest werden, was aus technischen Gründen schließlich nicht möglich ist. 1993 Die KWA reicht die Pläne für die Reststoffdeponie und das Wertstoffzwischenlager bei der Bezirksregierung ein. 1994 Im April erhält die KWA den Planfeststellungsbeschluss für die Abfallbehandlungsanlagen. Im September ist die Grundsteinlegung für das AEZ Asdonkshof. Im Dezember erhält die KWA die Genehmigung der Pläne für die Deponie. 1996 Im Januar erfolgt der Baubeginn für die Deponie. 1997 Die KWA nimmt das AEZ Asdonkshof in Betrieb. Ingenieure und Techniker überwachen den Probebetrieb der einzelnen Anlagenteile. (http://www.aez-asdonkshof.de/das-unternehmen/chronik/zeitliche-entwicklung/)
38 | NW | Bielefeld | MVA Bielefeld-Herford GmbH Schelpmilser Weg 30 33609 Bielefeld | Müllverbrennungsanlage Bielefeld-Herford | MHKW | W + E | Feuerung: Rostfeuerung mit Gegenlaufüberschubrost; Feuerraumgestaltung: Mittelstromfeuerung | Haus- und Gewerbeabfall | 420000 | [6 empty] | MVA Bielefeld-Herford GmbH |  | P | Kommunaler Träger | Interargem GmbH | 1981
39 | NW | Essen | MHKW Essen-Karnap Arenbergstr. 45 45329 Essen | Müllheizkraftwerk Essen-Karnap | MHKW | W + E | 4 Verbrennungseinheiten; Feuerung: Walzenroste; Feuerraumgestaltung 1x Gleichstrom, 3x Mittelstrom | Hausmüll, -ähnlicher Gewerbemüll, Sperrmüll | 700000 | „5 Karnap-Städte“ Essen, Gelsenkirchen, Mülheim a.d. Ruhr, Bottrop und Gladbeck | ca. 1,3 Mio EW |  |  |  |  | RWE Generation SE |  | P |  | RWE Generation SE | 1987 | 1998 |  |  |  | "Karnap hat eine über 60-jährige Tradition als Kraftwerksstandort. Bereits Anfang der 60er Jahre wurde durch Umbauten am damaligen Steinkohlenkraftwerk mit der Müllverbrennung begonnen. Die alte Anlage wurde 1987 stillgelegt und durch ein modernes Müllheizkraftwerk ersetzt."
40 | NW | Hagen | Müllverbrennungsanlage Hagen Am Pfannenofen 39 58097 Hagen | Müllverbrennungsanlage Hagen | MHW | W | 3 Verbrennungseinheiten; Feuerung: Walzenrost; Feuerraumgestaltung: Mittelstrom | schadstoffhaltige Abfälle, zum Beispiel Lacke, Reinigungsmittel, Batterien (gilt nicht für Gewerbe, Einzelhandel und Industrie) Papier, Pappe, Kartonagen, Glas, Korken, Verkaufverpackungen, Elektroschrott (gilt nur eingeschränkt für Gewerbekunden) | 120000 | [6 empty] | HEB GmbH Hagener Entsorgungsbetrieb |  | Ö |  | HUI Hagener Umweltservice- und Investitionsgesellschaft mbH | 1966 | aktuell Bau einer neuen Stromturbine (Da besonders in den Sommermonaten weniger Fernwärme abgenommen wird, produziert die Turbine zukünftig aus der überschüssigen Wärme Energie. )
41 | NW | Hamm | Müllverbrennungsanlage Hamm Am Lausbach 2 59075 Hamm | Müllverbrennungsanlage Hamm | MHKW | W + E | 4 Verbrennungseinheiten; luftgekühlter Vorschubrost; Mittelstromfeuerung |  | 285000 | Städte Hamm und Dortmund sowie die Kreise Unna, Soest und Warendorf (regionale Kooperation) Es gibt Garantiemengen der einzelnen kommunalen Gesellschafter (http://www.mva-hamm.de/Die-MVA/Regionale-Kooperation/139410,1031,139406,-1.aspx) | rund 900.000 Einwohner |  |  |  |  | MVA Hamm Betreiber-GmbH |  | Ö |  | MVA Hamm Eigentümer GmbH | 1985 | 1994 | [6 empty] | Mobile Sorptionsspeicher (MobS) sind eine Option diese thermischen Energien nutzbar zu machen. Das ZAE Bayern führt dazu ein F & E Projekt (BMWI-Förderung: 0327383B) im Verbund mit der Firma Hoffmeier Industrieanlagen und der Müllverbrennungsanlage Hamm (MHB) durch. Das Projekt begann im Dezember 2009 und soll 2013 abgeschlossen werden. Ziel des Vorhabens ist es, einen mobilen Wärmespeicher auf der Basis eines offenen Sorptionsprozesses zu entwickeln und dazu eine Demonstrationsanlage zu errichten und zu betreiben.
42 | NW | Herten | AGR RZR Herten Im Emscherbruch 11 45699 Herten | AGR RZR Herten | MHKW | W (Fernwärme) + E | ITAD: 4 Verbrennungseinheiten (1xSiedlungsmüll, 2xGewerbemüll, 1 Industriemüll); 3 x Stufen-Vorschubrost und 1 x Gegenlauf-Überschubrost; Feuerraumgestaltung: Mittelstrom (Unternehmenshomepage: sechs Verbrennungslinien – dies sind vier Rostfeuerungsanlagen für kommunale Siedlungs- und für Gewerbeabfälle sowie zwei Drehrohröfen für Sonderabfälle) | nahezu alle brennbaren Abfälle; kommunale Siedlungs- und für Gewerbeabfälle (Drehrohröfen: Sonderabfälle) | 600000 | Siedlungsmüllverbrennungsanlage: 1. BezReg Münster, 2. Ruhrgebiet, 3. NRW, 4. BRD Industriemüllverbrennungsanlage: 1. BEzReg Münster, 2. NRW, 3. NRW, 4. Ausland im Rahmen von Notifizierungsverfahren |  |  |  | BezReg Münster als zuständige Genehmigungsbehörde// RVR??? | RVR? | Abfallentsorgungs-Gesellschaft Ruhrgebiet (AGR) |  | Ö | AGR | Abfallentsorgungs-Gesellschaft Ruhrgebiet (AGR) | 1982 | 20009 (Inbetriebnahme RZR Herten II) |  |  |  | RZR I und RZR II | AWP
43 | NW | Iserlohn | Müllheizkraftwerk Iserlohn Giesestr. 10 58636 Iserlohn | Müllheizkraftwerk Iserlohn | MHKW | W (Fernwärme) + E | 3 Verbrennungseinheiten; Feuerung: Vorschubrost, luftgekühlt; Feuerraumgestaltung: Mittelstrom |  | 295000 | [6 empty] | AMK - Abfallentsorgungsgesellschaft des Märkischen Kreises mbH |  |  |  | AMK - Abfallentsorgungsgesellschaft des Märkischen Kreises mbH | 1970
44 | NW | Köln | Geestemünder Straße 23, 50735 Köln | Restmüllverbrennungsanlage Köln | MHKW | W + E | 4 Verbrennungseinheiten; Walzenrostfeuerung; Feuerraumgestaltung: Gleichstrom | Resthausmüll sowie von nicht verwertbaren Resten der Sortierungs- und Verwertungsanlagen für Baustellen- und Gewerbeabfälle sowie von Resten aus der Kompostierungsanlage, Klärschlamm | 750000 |  |  |  |  | Köln |  | AVG Abfallentsorgungs- und Verwertungsgesellschaft Köln mbH |  | Ö |  | AVG Abfallentsorgungs- und Verwertungsgesellschaft Köln mbH | 1998 | [7 empty] | Anlieferung des Mülls über Bahnanschluss als auch Anbindung an das Schnellstraßennetz, damit die Anlieferungsfahrzeuge nicht durch anliegende Ortsteile fahren müssen
45 | NW | Krefeld | MKVA Krefeld Parkstr. 234 47829 Krefeld | Müll- und Klärschlammverbrennungsanlage Krefeld | MHKW | W + E | 5 Verbrennungseinheiten; Feuerung: Walzenrost; Feuerraumgestaltung 3 x Mittelstrom, 2 x Gleichstrom | Hausmüll und hausmüllähnliche Gewerbeabfälle; Klärschlamm und Faulgas aus dem Klärwerk | 380000 | Neben Abfällen aus Krefeld werden auch Kommunal- und Gewerbeabfälle hauptsächlich aus den Kreisen Viersen, dem Rhein-Kreis Neuss sowie der Stadt Mönchengladbach entsorgt. | [5 empty] | EGK Entsorgungsgesellschaft Krefeld GmbH & Co. KG |  | Ö |  | EGK Entsorgungsgesellschaft Krefeld GmbH & Co. KG | 1975 | 2011 |  |  |  | "Die Entsorgungsanlagen der EGK liegen nicht auf der grünen Wiese. Nur wenige Kilometer Luftlinie entfernt liegen Wohngebiete. Ein großes Naherholungsgebiet im Westen unserer Anlage ist nur durch eine Straße von uns getrennt. Besonders im Sommer wird das Freizeitangebot , das von Badesee, Surf-, Segel- und Regattastrecke bis hin zu großen Liegewiesen reicht, rege genutzt."
46 | NW | Oberhausen | Gemeinschafts-Müll-Verbrennungsanlage Niederrhein GmbH Buschhausener Straße 46049 Oberhausen | Müllverbrennungsanlage Niederrhein | MHKW | W + E | 4 Verbrennungseinheiten; Walzenrostfeuerung; Feuerraumgestaltung: Gleichstrom |  | 680000 | Städte Oberhausen und Duisburg sowie Kreise Kleve, Steinfurt und Coesfeld (aus letzteren nur Mengen) | [5 empty] | Gemeinschafts-Müll-Verbrennungsanlage Niederrhein GmbH |  | Ö (aber 49% Beteiligung Remondis seit 2001) |  | Gemeinschafts-Müll-Verbrennungsanlage Niederrhein GmbH | 1972 | 2006 |  |  |  | diente vor dem Umbau als Kraftwerk der Concordia Bergbau AG; 1968 wird das Zechenkraftwerk der Concordia Bergbau Aktiengesellschaft in eine Verbrennungsanlage umgebaut
47 | NW | Solingen | Müllheizkraftwerk Solingen Sandstr. 16a 42655 Solingen | Müllheizkraftwerk Solingen | MHKW | W + E | 2 Verbrennungseinheiten; Feuerraumgestaltung: Mittelstrom, dreizügig |  | 105000 | [11 empty] | 1969
48 | NW | Wuppertal | AWG Abfallwirtschaftsgesellschaft mbH Wuppertal Korzert 15 42349 Wuppertal | Müllheizkraftwerk Korzert | MHKW | W + E | 5 Verbrennungseinheiten; Feuerung: Walzenrost, Vorschubrost; Feuerraumgestaltung: Mittelstrom |  | 410000 | [6 empty] | AWG Abfallwirtschaftsgesellschaft mbH Wuppertal |  | Ö |  | AWG Abfallwirtschaftsgesellschaft mbH Wuppertal | 1976 | 2006?
49 | NW | Düsseldorf | Müllverbrennungsanlage Düsseldorf Flinger Broich 25 40235 Düsseldorf | Müllverbrennungsanlage Düsseldorf | MHKW | W (Dampf) EXTERN Nach dem Prinzip der Kraft-Wärme-Kopplung wird die bei der Verbrennung anfallende Wärme im benachbarten Heizkraftwerk Flingern zur Erzeugung von E (Strom) und W (Fernwärme) genutzt. | 6 Verbrennungseinheiten, Feuerungs:Walzenrost („System Düsseldorf “), Feuerraumgestaltung: Gleichstrom, Vierzugkessel | 66 % Gemischte Siedlungsabfälle, 7 % Sperrmüll, 5% Straßenkehricht, 22% Gewerbeabfälle | 450000 | [6 empty] | Stadtwerke Düsseldorf AG, Müllverbrennungsanlage |  | Ö |  | Stadtwerke Düsseldorf AG | 1965
50 | NW | Leverkusen | Müllheizkraftwerk Leverkusen Im Eisholz 12 51373 Leverkusen | Müllheizkraftwerk Leverkusen | MHKW | W (Fernwärme) + E KWK | 3 Verbrennungseinheiten, Rostfeuerung, Feuerraumgestaltung Mittelstrom, dreizugig |  | 220000 | Stadt Leverkusen sowie den Rheinisch-Bergischen und den Oberbergischen Kreis (Entsorgungsgebiet der AVEA-Unternehmensgruppe) |  | 1430 (Entsorgungsgebiet der AVEA-Unternehmensgruppe) |  | Bezirksregierung Köln |  | AVEA Entsorgungsbetriebe GmbH & Co. KG |  | Ö |  | AVEA GmbH & Co. KG | 1970 | 1996?
51 | NW | Bonn | Müllverwertungsanlage Bonn Immenburgstr. 22 53121 Bonn | Müllverwertungsanlage Bonn | MHKW | W + E | 3 Verbrennungseinheiten, Feuerung: Vorschubrost, Feuerraumgestaltung: Gegenstrom | Gemischte Siedlungsabfälle, sonstige Siedlungsabfälle | 252000 |  |  |  |  | Bezirksregierung Köln |  | MVA Müllverwertungsanlage Bonn GmbH |  | Ö |  | Stadtwerke Bonn GmbH | 1992
52 | NW | Eschweiler | MVA Weisweiler GmbH & Co. KG Zum Hagelkreuz 22 52249 Eschweiler | Müllverbrennungsanlage Weisweiler | MHKW | W + E | 3 Verbrennungs-einheiten, Walzenrost-feuerung | Restmüll, Gewerbemüll | 360000 | StädteRegion Aachen, Kreis Düren (kommunale Abfälle) Euregio (Belgien und Niederlande) und Gewerbeabfälle überregional |  |  |  | Bezirksregierung Köln |  | MVA Weisweiler GmbH & Co. KG |  | PPP |  | MVA Weisweiler GmbH & Co. KG | 1996
53 | RP | Mainz | Müllheizkraftwerk Mainz Kraftwerkallee 1 55120 Mainz | Müllheizkraftwerk Mainz | MHKW | W (Fernwärme) + E | 3 Verbrennungs-einheiten, Feuerung: Rückschub-roste, Feuerraum-gestaltung: Gegenstrom | Hausmüll, Sperrmüll, Gewerbeabfall | 237000 |  | rund 500000 |  |  |  |  | Entsorgungsgesellschaft Mainz mbH |  | Ö? |  | Entsorgungsgesellschaft Mainz mbH (Gesellschafter: Kraftwerke Mainz-Wiesbaden AG, REMONDIS, Veolia Umweltservice,Stadt Mainz) | 2003 | 2008 |  |  | Eine wesentliche Maßgabe bei der Standort-suche und der Realisierung der Anlage bestand in der konsequenten Einbindung der Infrastruktur des Kraftwerk-Standortes, um somit die Synergieeffekte wirtschaftlich nutzen zu können. Auch auf verkehrstechnische Anbindung wurde berücksichtigt. | Industriegebiet Ingelheimer Aue |  | Durch die kompetente und zügige Bearbeitung der Genehmigungsunterlagen durch die Genehmigungsbehörde, der Struktur- und Genehmigungsdirektion Süd Neustadt in Neustadt (SGD Süd - Rheinland Pfalz) und aller an diesem Projekt Beteiligten ist es innerhalb von wenigen Monaten gelungen, einen rechtskräftigen Genehmigungsbescheid nach Bundes-Immissionsschutzgesetz (BImSchG) zu erlangen.
54 | RP | Ludwigshafen | Müllheizkraftwerk Ludwigshafen Bürgermeister-Grünzweig-Straße 87 67059 Ludwigshafen | Müllheizkraftwerk Ludwigshafen | MHKW | W + E | 3 Kessel mit Walzenrostfeuerung, Feuerungsraum: 2 x Gleichstrom u. 1 x Mittelstrom |  | 180000 | Neustadt a. d. Weinstraße, Ludwigshafen, Mannheim, Speyer, Frankenthal, Worms. LK Alzey-Worms, Rheim-Pfalz-Kreis, LK Bad Dürkheim, ZAK | ca. 800.000 Einwohner |  |  |  |  | GML Abfallwirtschaftsgesellschaft mbH (100% kommunales Gemeinschaftsunternehmen der Städte Ludwigshafen, Mannheim, Worms, Speyer, Neustadt/Weinstraße und Frankenthal/Pfalz sowie der Landkreise Alzey-Worms, Bad Dürkheim und des Rhein-Pfalz-Kreises. Ab 2015 wird der Gesellschafterkreis um die ZAK (Zentrale Abfallwirtschaft Kaiserslautern - gemeinsame kommunale Anstalt der Stadt und des Landkreises Kaiserslautern) erweitert.) |  | Ö |  | GML Abfallwirtschaftsgesellschaft mbH | 1967 | 2010-2014 (Brandsanierung nach Großbrand)
55 | RP | Pirmasens | Müllheizkraftwerk Pirmasens Staffelberg 2-4 66954 Pirmasens | Müllheizkraftwerk Pirmasens | MHKW | W + E | 2 Verbrennungseinheiten, Feuerung: Vorschubrost mit Gegenstromfeuerung (System von Roll), Feuerraumgestaltung: 2-Zug Kessel mit Naturumlauf | Siedlungsabfälle, Gewerbeabfälle | 189000 | ZAS (Stadt Landau, Stadt Pirmasens, Stadt Zweibrücken, Landkreis Germersheim, Landkreis Südliche Weinstraße, Landkreis Südwestpfalz) | rund 449.000 Einwohner (detaillierte Auflistung) | 2272 (detaillierte Auflistung) |  |  | Zweckverband Abfallverwertung Südwestpfalz (ZAS) (Landkreise Germersheim, Südliche Weinstraße, Südwestpfalz und die Städte Landau, Pirmasens und Zweibrücken) | EEW Energy from Waste Saarbrücken GmbH |  | P |  | MHKW Pirmasens, Abfallbehandlungs GmbH & Co. KG | 1998 |  |  |  |  | Das Grundstück liegt in einem Sondergebiet und hat eine Fläche von ca. 76.000 m² (ca. 8 Fußballplätze); davon sind ca. 6.600 m² bebaut. Der umbaute Raum (Kubatur) umfasst 174.000 m³ (ca. 174 Einfamilienhäuser). Die maximale Gebäudehöhe beträgt 45,5 m bei einer Kaminhöhe von 50 m. Die max. Länge liegt bei 151 m und die max. Breite bei 70 m.
56 | SH | Kiel | Müllheizkraftwerk Kiel Theodor-Heuss-Ring 30 24114 Kiel | Müllheizkraftwerk Kiel | MHKW | W + E | 2 Verbrennungseinheiten, Feuerung: Walzenrost, Feuerraumgestaltung: Gleichstrom | Hausmüll und hausmüllähnliche Abfälle | 140000 | Landeshauptstadt Kiel und Umland sowie Kreise Schleswig-Flensburg und Plön | [5 empty] | Müllverbrennung Kiel GmbH & Co. KG (Seit 1998 ist das Unternehmen eine Kommanditgesellschaft, an dem die Landeshauptstadt Kiel mit 51 Prozent und die REMONDIS GmbH & Co. KG mit 49 Prozent beteiligt sind) |  | Ö |  | Landeshauptstadt Kiel | 1975 | Mitte der 90er
57 | SH | Neustadt/ Holstein | Müllheizkraftwerk Neustadt/Holstein Industrieweg 9 - 11 23730 Neustadt | Müllheizkraftwerk Neustadt/Holstein | MHKW | W + E | eine Verbrennungseinheit, Rostfeuerung (wassergekühlt) |  | 60000 | [5 empty] | Zweckverband Ostholstein | ZVO Entsorgung GmbH |  | Ö |  | ZVO Entsorgung GmbH | 1964 | 1996/1997 | [6 empty] | Gericht stoppt Erweiterung des Müllheizkraftwerks )http://www.shz.de/schleswig-holstein/panorama/gericht-stoppt-muellheizkraftwerk-neustadt-id2050111.html)
58 | SH | Tornesch-Ahrenslohe | Müllheizkraftwerk Tornesch-Ahrenlohe Hasenkamp 15 25436 Tornesch-Ahrenlohe | Müllheizkraftwerk Tornesch-Ahrenlohe | MHKW | W + E |  | Haus-, Gewerbe- oder Sperrmüll | 80000 | [6 empty] | AVBKG Abfallverbrennungs- und Biokompost-Gesellschaft m.b.H. |  |  |  | GAB Gesellschaft für Abfallwirtschaft und Abfallbehandlung des Kreises Pinneberg | 1974 Quelle der GAB-Homepage sagt: 1984 | 1994
59 | SH | Stapelfeld | EEW Energy from Waste Stapelfeld GmbH Ahrensburger Weg 4 22145 Stapelfeld | EEW Energy from Waste Stapelfeld GmbH | MHKW | W + E | zwei Verbrennungseinheiten, Vorschub-rost | Gemischte Siedlungsabfälle | 350000 | Abfälle der Hansestadt Hamburg sowie des Südostens von Schleswig-Holstein |  |  |  |  | Kreise Stormarn, Herzogtum Lauenburg sowie freie und Hansestadt Hamburg | Energy from Waste GmbH |  | P | MVA Stapelfeld GmbH | EEW Energy from Waste Stapelfeld GmbH | 1979 | 1997
60 | SL | Saarbrücken | AVA Velsen GmbH Alte Grube Velsen 16 66127 Saarbrücken | Abfallverwertungsanlage Velsen | MKW | E | zwei Verbrennungseinheiten/Linien à 15 t/h, Vorschub-rost | Hausmüll, Sperrmüll, hausmüllähnliche Gewerbeabfälle, Klärschlamm | 225000 | [6 empty] | AVA Velsen GmbH |  | Ö/P (Die AVA Velsen GmbH ist eine gemeinsame Gesellschaft der EVS GAV und der EEW Energy from Waste Saarbrücken GmbH (EEW SB) |  |  | 1997 |  |  |  |  | ehemaliges Bergbaugelände
61 | SL | Neunkirchen | EEW Energy from Waste Saarbrücken GmbH AHKW Neunkirchen Am Blücherflöz 12 66538 Neunkirchen | Abfallheizkraftwerk Neunkirchen | MHKW | W +E | 2 Kessellinien à 8,5 t/h (Rostfeuerungstechnik) | Haus- und Gewerbeabfälle; 75 - 12,5 Mj/kg | 150000 | siehe Auftraggeber |  |  |  |  | Entsorgungsverband Saar (EVS) (Zusammenschluss der 52 saarländischen Kommunen) | EEW Energy from Waste Saarbrücken GmbH |  | P |  |  | 1969 | Erneuerung der zwei Kesselanlagen 2001
62 | SN | Lauta | Thermische Abfallbehandlung Lauta GmbH & Co. oHG Industrie- und Gewerbegebiet Lauta Straße B Nr. 5 02991 Lauta | Thermische Abfallbehandlung Lauta | MHKW | W + E | 2 Verbrennungslinien, Verbrennungsrost: Vorschubrost mit festen und beweglichen Roststäben, teilweise wassergekühlt | Restmüll aus Haushalten und hausmüllähnliche Industrie- und Gewerbeabfälle | 225000 | langfristiger Vertrag mit dem Regionalen Abfallverband Oberlausitz-Niederschlesien, Aber auch andere Städte und Landkreise sowie mittelständische Entsorgungsunternehmen (Sachsen, Brandenburg, Berlin) | [5 empty] | Thermische Abfallbehandlung Lauta GmbH & Co. oHG (Vattenfall Europe AG und STEAG GmbH) |  | P |  |  | 2004
63 | ST | Leuna | TREA Leuna An der B 91, Tor 12, Bau 1216 06237 Leuna | TREA (thermische Restabfallbehandlungs- und Energieerzeugungs-Anlage ) Leuna | MKW | E | 2 Linien, Vorschubrost | Gemischte Siedlungsabfälle und Abfälle aus Industrie und Gewerbe; Abälle ausLandwirtschaft, Forschung, Gemischte Siedlungsabfälle und Sperrmüll, Abfälle aus thermischen Prozessen, nicht anderweitig verwertbare Verpackungs- und Kunststoffabfälle, Bau- und Abbruchabfälle, Abfälle aus Abfall- und Abwasserbehandlungsanlagen | 390000 | Landkreise in Sachsen-Anhalt, Thüringen und Sachsen sowie für regionale und überregionale Gewerbekunden: ST: Saalekreis, LK Anhalt-Bitterfeld (Teil), LK Wittenberg; TH: LK Gotha, LK Ilmkreis, LK Sömmerda (Zweckverband Restabfallbehandlung Mittelthüringen); SN: LK Sächsische Schweiz-Osterzgebirge, LK Meißen (Zweckverband oberes Elbtal) | ca 900.000 EW |  |  |  |  | MVV Umwelt Asset GmbH |  | P | MVV Umwelt Asset GmbH |  | 2005 | 2007 zweite Linie/Anlage |  |  |  | Traditioneller Chemiestandort im Drei-Länder-Eck Sachsen, Sachsen-Anhalt, Thüringen gelegen, Anlieferung über Schiene und Straße
64 | ST | Magdeburg | Müllheizkraftwerk Rothensee/Magdeburg Kraftwerk-Privatweg 7 39126 Magdeburg | Müllheizkraftwerk Rothensee | MHKW | W + E | 4 Linien, Vorschubrost: 4 Stück (luft- und wassergekühlt) | Abfälle mit einem Heizwert von 7.200 kJ/kg - 15.000 kJ/kg | 650000 | Landeshauptstadt Magdeburg, private Entsorger, Landkreise in Sachsen-Anhalt und Niedersachsen | [5 empty] | Müllheizkraftwerk Rothensee GmbH |  | Ö/P | MHKW Rothensee GmbH, Magdeburg (SWM Städtische Werke Magdeburg / E.ON bzw EEW) |  | 2005 | 2006 Inbetriebnahme von zwei weiteren Linien |  |  |  | Industriebrache; hervorragende Verkehrsanbindung an alle Transportwege; altes Kraftwerk (Fernwärmesystem vorhanden)
65 | ST | Staßfurt | REMONDIS Thermische Abfallverwertung GmbH Butterwecker Weg 6 39418 Staßfurt | Restabfallverbrennungsanlage Staßfurt | MHKW | W (Dampf) + E | 2 Verfahrens-linien, Vorschub-rost | Abfälle mit einem Heizwert von 8.000 bis 15.000 kJ/kg | 300000 | [6 empty] | EVZA Energie- und Verwertungszentrale GmbH, Anhalt |  | P | REMONDIS Thermische Abfallverwertung GmbH |  | 2007 | [7 empty] | „Staßfurt war auf Grund der dort befindlichen Sodaproduktion mit ihrem hohen Energiebedarf sowie seiner zentralen Lage für unsere [EVZA] Investition die erste Wahl. Hier haben wir die Möglichkeit, ganzjährig Prozesswärme zu liefern und fossile Brennstoffe zu substituieren.“
66 | ST | Zorbau | Abfallverwertung Zorbau Bayerische Straße 20 06686 Lützen | Abfallverwertung Zorbau | MHKW | W + E | 2 Linien, Rostaufbau: 3-bahniger Vorschub-rost | Siedlungs-, Gewerbe- und Sperrgut-abfälle | 280000 | Zweckverbänden Abfallwirtschaft Sachsen-Anhalt-Süd, Abfallwirtschaft Südwestsachsen, Restabfallbehandlung Ostthüringen sowie dem Abfallverband Nordsachsen | 1,4 Millionen |  |  |  |  | SITA Abfallverwertung GmbH, Zorbau |  | P |  |  | 2005
67 | TH | Zella-Mehlis | Zweckverband für Abfallwirtschaft Südwestthüringen (ZASt) Am Schießstand 15 98544 Zella-Mehlis | Restabfallbehandlungsanlage Zella-Mehlis (RABA Südwestthüringen) | MHKW | W + E | Rostfeuerung mit Dampferzeuger | Hausmüll 84.000 t/a Sperrmüll 25.000 t/a Straßenkehricht 4.000 t/a hausmüllähnliche Gewerbeabfälle 6.000 t/a produktionsspezifische Abfälle 10.000 t/a Baustellenabfälle 15.000 t/a Sortierreste 6.000 t/a Siedlungsschlämme 10.000 t/a | 160000 | Region Südwestthüringen: Landkreisen Schmalkalden-Meiningen, Hildburghausen und Sonneberg, dem Abfallwirtschaftszweckverband Wartburgkreis-Stadt Eisenach sowie der kreisfreien Stadt Suhl | mehr als 500.000 Einwohner | 4092 km² |  |  |  | ZASt (Zweckverband Südwestthüringen) Landkreise Schmalkalden-Meiningen, Hildburghausen, Sonneberg, Wartburgkreis sowie kreisfreie Städte Suhl und Eisenach |  | Ö | ZASt |  | 2007 |  |  |  |  | Das Gelände wurde bis zum Anlagen- und Gebäuderückbau (1997-2000) als Standort für ein braunkohlebefeuertes Heizkraftwerk durch die TEAG genutzt, das von 1984 - 1995 in Betrieb war. In der Phase der Errichtung der A 71 wurde auf der Standortfläche eine Erdaushubzwischenlagerstätte betrieben. | Landes abfallwirtschaftsplan Thüringen |  | Klagen gegen Müllverbrennungsanlage Zella-Mehlis abgewiesen
68 | TH | Erfurt | Restabfallbehandlungsanlage (RABA) Erfurt-Ost Schwerborner Straße 99198 Erfurt | Restabfallbehandlungsanlage Erfurt | MHKW | W (Fernwärme) + E | gestufte Verbrennung mit Zonentrennung, 2 Zonen wassergekühlt, drallstabilisierte Nachverbrennung | Input in die MBA 73.000 Mg/a Restabfall 13.400 Mg/a Sperrmüll Input direkt in die EnVA– 3.600 Mg/a sonstige Abfälle | 73000 | Erfurt, Weimar und Weimarer Land | ca. 350.000 Einwohner |  |  |  | Landeshauptstadt Erfurt | Die TUS Thüringer Umweltservice GmbH ist ein Tochterunternehmen der SWE Gruppe und wurde 2005 gegründet. |  | Ö |  |  | 2006 |  |  |  |  | Auswahl des Kohlelagerplatzes des damaligen Heizkraftwerkes in Erfurt-Ost als Bauplatz. Lage: Zentrum des Gewerbegebietes Hohenwinden-Sulza am nordöstlichen Stadtrand von Erfurt; Fläche von ca. 30 ha. Grenzt im Norden an die ehemalige Kiesgrube Hohenwinden. Die Rest abfall behandlungsanlage liegt unmittelbar am größten Abfallschwerpunkt der Region, der Landeshauptstadt Erfurt. Dieser Standort besitzt hinsichtlich der infrastrukturellen Anbindung eine Reihe von Vorteilen. Bis zur Deponie Schwerborn als langfristig nutzbare Beseitigungsanlage für nicht verwertbare Behandlungsrückstände sind es nur ca. 3 km. | Landes abfallwirtschaftsplan Thüringen | 19.12.2001 Beschluss des Stadtrates der Landeshauptstadt Erfurt zum Austritt aus dem Zweckverband Restabfallbehandlung Mittelthüringen 24.04.2002 Beschluss Nr. 052/2002 des Erfurter Stadtrates und Beauftragung der SWE Stadtwerke Erfurt GmbH mit der Errichtung einer Anlage zur „Mechanisch-biologischen Aufbereitung der Restabfälle mit einer anschließenden energetischen Verwertung und Deponierung der Aufbereitungsprodukte“ am Standort Erfurt-Ost 01.06.2002 Abschluss einer Vereinbarung der Gebietskörperschaften Erfurt, Weimar und Weimarer Land zur gemeinsamen Nutzung der Anlage zur Vorbehandlung von Siedlungsabfall und Sperrmüll entsprechend den gesetzlichen Vorgaben. Durch die erzielte Übereinstimmung entstand ein beispielhaftes Projekt für Thüringen. Möglich wurde es, weil in der Diskussion und Entscheidung die Interessen der Bürger und wirtschaftliche Kriterien an erster Stelle standen. | in Deutschland einmaligen Kombinationsanlage bestehend aus einer mechanisch- biologischen Aufbereitungsanlage (MBA) und einer energetischen Verwertungsanlage (EnVA)

## Quellen MVA in Betrieb D
| allgemeine Quellen | http://www.umweltbundesamt.de/themen/abfall-ressourcen/entsorgung/thermische-behandlung. Zugriff: 07.05.2014 | Klär-schlamm (es gibt noch weitere Anlagen, die Klärschlamm mitverbrennen: Quelle dann ITAD) | https://www.itad.de/ITAD/mitglieder/mitglieder
Ort | Bezeichnung | Quellen
Berlin-Ruhleben | Abfallbehandlungswerk (Müllheizwerk Ruhleben) | Zugriff 12.6.2014; https://www.itad.de/ITAD/mitglieder/bsr-berliner-stadtreinigung, http://www.bsr.de/8668.html
Böblingen | Restmüllheizkraftwerk Böblingen | Zugruff am 12.06.2014; http://www.rbb.info/uploads/media/Broschuere_Restmuellheizkraftwerk_deutsch.pdf, https://www.itad.de/ITAD/mitglieder/restmuellheizkraftwerk-boeblingen
Eschbach | Thermische Restabfallbehandlungs- und Energieerzeugungsanlage TREA Breisgau | Zugriff 09.05.2014; http://www.abfallwirtschaft-breisgau.de/fileadmin/gab/pdf/GAB_Info_Nr1.pdf; http://www.eew-energyfromwaste.com/de/unsere-standorte/breisgau.html, https://www.itad.de/ITAD/mitglieder/thermische-restabfallbehandlungs-und-energieerzeugungsanlage-breisgau; Ulf Richters (KIT) (2010): 18
Göppingen | Müllheizkraftwerk Göppingen | Zugriff 12.6.2014; https://www.itad.de/ITAD/mitglieder/muellheizkraftwerk-goeppingen, http://www.eew-energyfromwaste.com/de/unsere-standorte/goeppingen.html, http://www.eew-energyfromwaste.com/fileadmin/content/Materialbestellung/Goeppingen_Standortflyer.pdf,
Stuttgart-Münster | Restmüllheizkraftwerk Stuttgart-Münster | Zugriff am 12.6.2014; http://www.enbw.com/media/konzern/docs/energieerzeugung/enbw-flyer_stuttgart_muenster_gaisburg.pdf, http://www.enbw.com/unternehmen/konzern/energieerzeugung/fossile-energie/standorte.html, http://www.stuttgart.de/item/show/8506/1
Ulm | Müllheizkraftwerk Ulm-Donautal | Zugriff am 12.6.2014, http://www.zv-tad.de/, http://www.zv-tad.de/zweckverband-tad/mitglieder/, https://www.itad.de/ITAD/mitglieder/muellheizkraftwerk-ulm-donautal, http://www.ulm.de/sixcms/media.php/29/US-7-3.pdf
Mannheim | Müllheizkraftwerk Mannheim | Zugriff am 12.6.2014, https://www.itad.de/ITAD/mitglieder/muellverbrennungsanlage-mannheim,https://www.mvv-energie.de/de/uiu/uiu_mvv_umwelt/anlagen_und_emissionswerte/hkw_mannheim/hkw_mannheim_1.jsp
Augsburg | Abfallverwertungsanlage Augsburg | Zugriff am 12.6.2014; https://www.itad.de/ITAD/mitglieder/ava-abfallverwertung-augsburg-gmbh, http://www.ava-augsburg.de/, http://www.ava-augsburg.de/die-ava/historie/, http://www.ava-augsburg.de/die-ava/zahlen-fakten/, http://www.ava-augsburg.de/die-ava/entsorgungsgebiet/, http://www.ava-augsburg.de/die-ava/gesellschafter/
Bamberg | Müllheizkraftwerk Bamberg | Zugriff am 12.6.2014; https://www.itad.de/ITAD/mitglieder/muellheizkraftwerk-bamberg, http://www.mhkw.bamberg.de/Uebersicht.htm, http://www.mhkw.bamberg.de/abfall_statistik.htm | Wiechmann et al. 2013: 94-95
Burgkirchen an der Alz | Müllheizkraftwerk Burgkirchen | Zugriff am 12.06.2014; http://www.zas-burgkirchen.de/index.php, http://www.zas-burgkirchen.de/download/dokumente/ZAS%20Prospekt%20Endfassung%2007%2004%2011.pdf, http://www.zas-burgkirchen.de/verband/gebiet.php, http://www.zas-burgkirchen.de/verband/index.php, http://www.zas-burgkirchen.de/muellheizkraftwerk/, http://www.zas-burgkirchen.de/muellheizkraftwerk/verbrennung.php, http://www.zas-burgkirchen.de/muellheizkraftwerk/energieerzeugung.php, https://www.itad.de/ITAD/mitglieder/muellheizkraftwerk-burgkirchen
Coburg | Müllheizkraftwerk Coburg | Zugriff am 13.6.2014; https://www.itad.de/ITAD/mitglieder/muelllheizkraftwerk-coburg, http://www.zaw-coburg.de/, http://www.zaw-coburg.de/ueber-uns.html, http://www.zaw-coburg.de/ueber-uns/chronologie.html, http://www.zaw-coburg.de/mhkw/abfallarten-mhkw.html | Wiechmann et al. 2013: 94-95
Ingolstadt | Müllverwertungsanlage Ingolstadt | Zugriff am 13.06.2014; https://www.itad.de/ITAD/mitglieder/muellverwertungsanlage-ingolstadt, http://www.mva-ingolstadt.de/links-und-downloads/downloads/infos-ueber-die-mva.html, http://www.mva-ingolstadt.de/zahlen-und-fakten/jahresbericht-2013.html, http://www.mva-ingolstadt.de/links-und-downloads/downloads/jahresberichte.html | Wiechmann et al. 2013: 94-95
Kempten | Müllverbrennungsanlage Kempten | Zugriff am 13.06.2014; https://www.itad.de/ITAD/mitglieder/muellheizkraftwerk-kempten,
Unterföhring | Müllheitkraftwerk München Nord | Zugriff am 13.06.2014; https://www.itad.de/ITAD/mitglieder/muellheizkraftwerk-muenchen-nord, https://www.awm-muenchen.de/gewerbe/anlieferung-beim-awm/heizkraftwerk.html?text=, http://www.swm.de/dms/swm/dokumente/unternehmen/energieerzeugung/broschuere-erzeugungsanlagen.pdf | Wiechmann et al. 2013: 94-95
Weißenhorn | Müllkraftwerk Weißenhorn | Zugruiff am 20.06.2014; http://www.awb-neu-ulm.de/html/awb.html, https://www.itad.de/ITAD/mitglieder/abfallwirtschaftsbetrieb-des-landkreises-neu-ulm-weissenhorn, http://www.awb-neu-ulm.de/html/muellkraft.html
Nürnberg | Müllverbrennungsanlage Nürnberg | Zugriff am 20.06.2014; https://www.itad.de/ITAD/mitglieder/muellverbrennungsanlage-nuernberg, http://www.nuernberg.de/internet/abfallwirtschaft/wir_ueber_uns.html, http://www.nuernberg.de/internet/abfallwirtschaft/muellverbrennung.html, http://www.nuernberg.de/internet/abfallwirtschaft/geschichte_mva.html
Rosenheim | Müllheizkraftwerk Rosenheim | Zugriff am 20.06.2014; https://www.itad.de/ITAD/mitglieder/muellheizkraftwerk-rosenheim, https://www.swro.de/klimaschutz/muellheizkraftwerk.html, https://www.swro.de/klimaschutz/umwelterklaerung.html, https://www.swro.de/dokumente/upload/a62e4_2001_mhkw_umwelterkl%C3%A4rung.pdf, https://www.swro.de/dokumente/upload/5f523_2003_mhkw_umwelterkl%C3%A4rung.pdf, https://www.swro.de/dokumente/upload/459b3_2006_mhkw_umwelterkl%C3%A4rung.pdf, https://www.swro.de/dokumente/upload/d1480_2009_mhkw_umwelterkl%C3%A4rung.pdf, https://www.swro.de/dokumente/upload/34940_2012_mhkw_umwelterkl%C3%A4rung.pdf
Schwandorf | Müllkraftwerk Schwandorf | Zugriff am 20.06.2014; https://www.itad.de/ITAD/mitglieder/muellkraftwerk-schwandorf, http://z-m-s.de/index.html, http://z-m-s.de/downloads/zmsflyerrundgangaufgabenzieleseite1aenderung19.pdf, http://z-m-s.de/zweckverband/043741a2c50d28d03/index.html, http://z-m-s.de/downloads/2014zdf2013-web.pdf, http://z-m-s.de/downloads/zmsflyerrundgang2006a.pdf, http://z-m-s.de/downloads/index.html
Würzburg | Müllheizkraftwerk Würzburg | Zugriff am 23.06.2014; https://www.itad.de/ITAD/mitglieder/muellheizkraftwerk-wuerzburg, http://www.zvaws.de/infos/ZVAWSGeschichte2009.pdf, http://www.zvaws.de/verband/partner.html, http://www.zvaws.de/energieklima/uerklaerung.html, http://www.zvaws.de/energieklima/uerklaerung/ue1998.pdf | Wiechmann et al. 2013: 94-95
Olching | AHKW Geiselbullbach | Zugriff am 23.06.2014; https://www.itad.de/ITAD/mitglieder/ahkw-geiselbullach, https://www.gfa-online.com/, https://www.gfa-online.com/entsorgung.php, https://www.gfa-online.com/PDF/Unternehmen_PDF/image.pdf, https://www.gfa-online.com/PDF/Unternehmen_PDF/GfA_Eckdaten%202013.pdf
Schweinfurt | Gemeinschaftskraftwerk Schweinfurt | Zugriff am 23.6.2014; https://www.itad.de/ITAD/mitglieder/gemeinschaftskraftwerk-schweinfurt, http://www.gks-schweinfurt.de/index.php/de/, http://www.gks-schweinfurt.de/index.php/de/technische-anlagen/muellteil.html
Bremen | Müllheizwerk Bremen | Zugriff am 23.06.2014; https://www.itad.de/ITAD/mitglieder/muellheizkraftwerk-bremen, http://www.swb-entsorgung.de/_media/pdf/01922_003_2014_HB_entsorgungs_bro_D_WEB.pdf, http://www.swb-entsorgung.de/_media/pdf/complete.pdf, http://www.swb-entsorgung.de/logistik.php
Bremerhaven | Müllheizkraftwerk Bremerhaven | Zugriff am 23.06.2014; https://www.itad.de/ITAD/mitglieder/muell-heiz-kraftwerk-bremerhaven, http://www.beg-bhv.de/
Frankfurt am Main | Müllheizkraftwerk Frankfurt am Main (ehemals Nordweststadt) | Zugriff am 23.06.2014; https://www.itad.de/ITAD/mitglieder/muellheizkraftwerk-frankfurt-am-main, http://www.mhkw-frankfurt.de/, http://mhkw-frankfurt.de/betrieb/historie/,
Kassel | Müllheizkraftwerk Kassel | Zugriff am 27.06.2014; https://www.itad.de/ITAD/mitglieder/muellheizkraftwerk-kassel, http://www.mhkw-kassel.de/, http://www.mhkw-kassel.de/mhkw/Das_MHKW/Historie/index.htm, http://www.mhkw-kassel.de/mhkw/Daten_Zahlen/Gesamtleistung/index.htm, http://www.kvg.de/fileadmin/kvv/dokumente/Geschaeftsberichte/KVV_Geschaeftsbericht_Report_2012.pdf,
Darmstadt | Müllheizkraftwerk Darmstadt | Zugriff am 27.06.2014; https://www.itad.de/ITAD/mitglieder/muellheizkraftwerk-darmstadt, http://www.zas-darmstadt.de/der-zas.html, http://www.zas-darmstadt.de/fileadmin/user_upload/downloads/zas_imagebroschuere.pdf
Offenbach | Müllheizkraftwerk Offenach | Zugriff am 17.07.2014: https://www.itad.de/ITAD/mitglieder/muellheizkraftwerk-offenbach, http://www.evo-ag.de/ | Wiechmann et al. 2013: 94-95
Hamburg | Müllverbrennungsanlage Stellinger Moor Hamburg | Zugriff am 17.07.2014: https://www.itad.de/ITAD/mitglieder/muellverbrennung-stellinger-moor-hamburg, http://www.mvr-hh.de/Muellverbrennung-heute.55.0.html | Wiechmann et al. 2013: 94-95
Hamburg | Müllverwertung Borsigstraße | Zugriff am 17.07.2014: https://www.itad.de/ITAD/mitglieder/muellverwertung-borsigstrasse-hamburg, http://www.mvr-hh.de/Muellverbrennung-heute.55.0.html | Wiechmann et al. 2013: 94-95
Hamburg | Müllverbrennungsanlage | Zugriff am 17.07.2014: https://www.itad.de/ITAD/mitglieder/muellverwertung-rugenberger-damm-hamburg, http://www.mvr-hh.de/Muellverbrennung-heute.55.0.html, http://www.mvr-hh.de/Geschichte.56.0.html
Ludwigslust | Thermische Abfallverwertungsanlage Ludwigslust | Zugriff am 17.07.2014: https://www.itad.de/ITAD/mitglieder/thermische-abfallverwertungsanlage-tav-ludwigslust,
Laar | Emlichheim | Zugriff am 17.07.2014: https://www.itad.de/ITAD/mitglieder/evi-abfallverwertung-b-v-co-kg, http://www.evi-europark.de/de/logistik, http://www.evi-europark.de/de/%C3%BCber-evi
Hameln | Enertec Hameln | Zugriff am 17.07.2014: https://www.itad.de/ITAD/mitglieder/enertec-hameln-gmbh, http://www.enertec-hameln.de/Abfall_und_Energie/Abfallverbrennung/index.php, http://www.enertec-hameln.de/Umwelt_und_Technik/Anlagendaten_Hameln.php
Helmstedt | TRV Buschhaus | Zugriff am 17.07.2014: http://www.eew-energyfromwaste.com/fileadmin/content/Materialbestellung/Helmstedt_Standortflyer.pdf, http://www.eew-energyfromwaste.com/de/unsere-standorte/helmstedt.html, https://www.itad.de/ITAD/mitglieder/e-on-energy-from-waste-helmstedt-gmbh
Salzbergen | Thermische Abfallverwertungsanlage Salzbergen | Zugriff am 03.07.2014: https://www.itad.de/ITAD/mitglieder/thermische-abfallbehandlungsanlage-salzbergen-tas, http://www.srs-ecotherm.de/die-tas.html, http://www.srs-ecotherm.de/die-tas/fakten.html
Hannover | Hannover | Zugriff am 03.07.2014: https://www.itad.de/ITAD/mitglieder/e-on-energy-from-waste-hannover-gmbh, http://www.eew-energyfromwaste.com/de/unsere-standorte/hannover.html#c342b, http://www.eew-energyfromwaste.com/de/unsere-standorte/hannover.html#c344b
Kamp-Lintfort | Abfallentsorgungszentrum Asdonkshof | Zugriff am 03.07.2014: https://www.itad.de/ITAD/mitglieder/abfallentsorgungszentrum-asdonkshof, http://www.aez-asdonkshof.de/das-unternehmen/kurzdarstellung/, http://www.aez-asdonkshof.de/das-unternehmen/chronik/zeitliche-entwicklung/ | Wiechmann et al. 2013: 94-95
Bielefeld | Müllverbrennungsanlage Bielefeld-Herford | Zugriff am 03.07.2014: https://www.itad.de/ITAD/mitglieder/mva-bielefeld-herford-gmbh, http://www.interargem.de/Unternehmen/Portraet/Geschichte.php, http://www.mva-bielefeld.de/Abfall_und_Energie/Energieerzeugung/index.php, http://www.mva-bielefeld.de/Abfall_und_Energie/Energieerzeugung/Strom.php, http://www.mva-bielefeld.de/Abfall_und_Energie/Energieerzeugung/Fernwaerme.php
Essen | Müllheizkraftwerk Essen-Karnap | Zugriff am 03.07.2014: https://www.itad.de/ITAD/mitglieder/muellheizkraftwerk-essen-karnap, https://www.rwe.com/web/cms/de/1757474/rwe-generation-se/standorte/deutschland/weitere-kraftwerke/
Hagen | Müllverbrennungsanlage Hagen | Zugriff am 03.07.2014: https://www.itad.de/ITAD/mitglieder/muellverbrennungsanlage-hagen, http://www.heb-hagen.de/ueber-uns.html, http://www.heb-hagen.de/component/content/article/386-erster-spatenstich-fuer-stromturbine.html, http://www.heb-hagen.de/ueber-uns/anlieferung.html, http://www.heb-hagen.de/ueber-uns/technik.html
Hamm | Müllverbrennungsanlage Hamm | Zugriff am 03.07.2014: https://www.itad.de/ITAD/mitglieder/muellverbrennungsanlage-hamm, http://www.mva-hamm.de/0,1031,139432,-1.aspx, http://www.mva-hamm.de/MobS/139996,1031,139406,-1.aspx, http://www.mva-hamm.de/Die-MVA/139472,1031,111427,-1.aspx, http://www.mva-hamm.de/Die-MVA/Regionale-Kooperation/139410,1031,139406,-1.aspx,
Herten | Herten | Zugriff am 03.07.2014: https://www.itad.de/ITAD/mitglieder/agr-rzr-herten, http://www.agr.de/agr-rzr-herten/, http://www.agr.de/unternehmen/, http://213.241.158.147/rzr-herten/mva/rzr_portrait.asp?navid=3, http://213.241.158.147/rzr-herten/abfallannahme/rzr_einzugsgebiet.asp?navid=24,
Iserlohn | Müllheizkraftwerk Iserlohn | Zugriff am 18.06.2014: https://www.itad.de/ITAD/mitglieder/muellheizkraftwerk-iserlohn, http://www.amk-mhkw.de/energetische-verwertung/energieerzeugung.html
Köln | Restmüllverbrennungsanlage Köln | Zugriff am 18.06.2014: https://www.itad.de/ITAD/mitglieder/abfallentsorgung-koeln, http://www.avgkoeln.de/de/verbrennung, http://www.avgkoeln.de/de/verbrennung/leistungsdaten, http://www.bezreg-koeln.nrw.de/brk_internet/organisation/abteilung05/dezernat_52/abfallwirtschaftsplanung/band2_anhang3_10-13.pdf, http://www.stadt-koeln.de/mediaasset/content/pdf57/24.pdf | Wiechmann et al. 2013: 94-95
Krefeld | Müll- und Klärschlammverbrennungsanlage Krefeld | Zugriff am 18.06.2014: https://www.itad.de/ITAD/mitglieder/mkva-krefeld, http://www.egk.de/index.php, http://www.egk.de/beteiligungen.php, http://www.egk.de/verbrennung.php, http://www.egk.de/energiegewinnung.htm, http://www.egk.de/Flyer_EGK.pdf | Wiechmann et al. 2013: 94-95
Oberhausen | Müllverbrennungsanlage Niederrhein | Zugriff am 18.06.2014: https://www.itad.de/ITAD/mitglieder/muell-verbrennungsanlage-niederrhein, http://www.gmva.de/about/index.html, http://www.gmva.de/about/zahlenfakten/produktionsdaten.html, http://www.gmva.de/about/chronik/index.html
Solingen | Müllheizkraftwerk Solingen | Zugriff am 18.06.2014: https://www.itad.de/ITAD/mitglieder/muellheizkraftwerk-solingen, http://www2.solingen.de/C125739700644139/0/47FBD64D7F01B5F1C1257A7C001B65EC?OpenDocument
Wuppertal | Müllheizkraftwerk Korzert | Zugriff am 18.06.2014: https://www.itad.de/ITAD/mitglieder/awg-abfallwirtschaftsgesellschaft-mbh-wuppertal, http://www.awg-wuppertal.de/web/awg.php?sid=11400, http://www.awg.wuppertal.de/web/awg.php?sid=11098, http://www.awg-wuppertal.de/web/awg.php?sid=10900, http://www.awg-wuppertal.de/web/awg.php?sid=11000
Düsseldorf | Müllverbrennungsanlage Düsseldorf | Zugriff am 18.06.2014: https://www.itad.de/ITAD/mitglieder/muellverbrennungsanlage-duesseldorf, http://www.swd-ag.de/unternehmen/entsorgung/index.php, http://www.swd-ag.de/download/unternehmen/mva_broschuere.pdf, http://www.swd-ag.de/unternehmen/entsorgung/technik.php
Leverkusen | Müllheizkraftwerk Leverkusen | Zugriff am 18.06.2014: https://www.itad.de/ITAD/mitglieder/muellheizkraftwerk-leverkusen, http://www.avea.info/unternehmen/entsorgungsgebiet/, http://www.avea.info/angebotspalette/thermische-behandlung/, http://www.returo.de/de/entsorgungsanlagen/, http://www.bezreg-koeln.nrw.de/brk_internet/organisation/abteilung05/dezernat_52/abfallwirtschaftsplanung/band2_anhang3_10-13.pdf
Bonn | Müllverwertungsanlage Bonn | Zugriff am 18.06.2014: https://www.itad.de/ITAD/mitglieder/muellverwertungsanlage-bonn, http://www.swb-verwertung.de/verwertung/abfall-energie/emissionen-stoffbilanz.html, http://www.swb-verwertung.de/verwertung/anlage/zahlendatenfakten.html, http://www.returo.de/de/entsorgungsanlagen/, http://www.bezreg-koeln.nrw.de/brk_internet/organisation/abteilung05/dezernat_52/abfallwirtschaftsplanung/band2_anhang3_10-13.pdf
Eschweiler | Weisweiler | Zugriff am 16.06.2014: https://www.itad.de/ITAD/mitglieder/mva-weisweiler-gmbh-co-kg, http://mva-weisweiler.de/mainnavi/die-mva/portrait/, http://mva-weisweiler.de/mainnavi/die-mva/fakten/, http://www.bezreg-koeln.nrw.de/brk_internet/organisation/abteilung05/dezernat_52/abfallwirtschaftsplanung/band2_anhang3_10-13.pdf
Mainz | Müllheizkraftwerk Mainz | Zugriff am 16.06.2014: https://www.itad.de/ITAD/mitglieder/muellheizkraftwerk-mainz, http://www.mhkw-mainz.de/unternehmen/portrait/, http://www.mhkw-mainz.de/unternehmen/gesellschaftsstruktur/, http://www.mhkw-mainz.de/anlagentechnik/inputoutput/, http://www.mhkw-mainz.de/, Ulf Richters (KIT) (2010): 10
Ludwigshaven | Müllheizkraftwerk Ludwigshaven | Zugriff am 16.06.2014: https://www.itad.de/ITAD/mitglieder/muellheizkraftwerk-ludwigshafen, http://www.gml-ludwigshafen.de/muellheizkraftwerk-ludwigshafen/gebietskoerperschaften/, http://www.gml-ludwigshafen.de/ueber-uns/kennzahlen-unternehmen/, http://www.gml-ludwigshafen.de/muellheizkraftwerk-ludwigshafen/kennzahlen-mhkw/, http://www.gml-ludwigshafen.de/muellheizkraftwerk-ludwigshafen/meilensteine/
Pirmasens | Müllheizkraftwerk Pirmasens | Zugriff am 16.06.2014: https://www.itad.de/ITAD/mitglieder/mhkw-pirmasens, http://www.eew-energyfromwaste.com/fileadmin/content/Materialbestellung/Pirmasens_Standortflyer.pdf, http://www.zas-ps.de/eckdaten_mhkw.php, http://www.zas-ps.de/verbandsgebiet.php, http://www.zas-ps.de/allgemein_mhkw.php, http://www.zas-ps.de/umwelt_mhkw.php
Kiel | Müllverbrennung Kiel | Zugriff am 16.06.2014: https://www.itad.de/ITAD/mitglieder/muellheizkraftwerk-kiel, http://www.mvkiel.de/Das_Unternehmen.html, http://www.mvkiel.de/Die_Anlage.html, http://www.mvkiel.de/Das_Unternehmen.html
Neustadt/ Holstein | Müllheizkraftwerk Neustadt | Zugriff am 16.06.2014: https://www.itad.de/ITAD/mitglieder/muellheizkraftwerk-neustadt-holstein, http://www.zvo-entsorgung.de/muellheizkraftwerk.html, http://www.zvo-entsorgung.de/fileadmin/user_upload/zvo-kommunaler_abfall/Abfallwirtschaftskonzept-Ostholstein-Fortschreibung-2013-2018.pdf
Tornesch-Ahrenslohe | Müllheizkraftwerk Tornesch | Zugriff am 16.06.2014: https://www.itad.de/ITAD/mitglieder/avbkg-tornesch-ahrenlohe, http://www.gab-tornesch.de/gab/~verbunds_partner//~verbrennungsanlage
Stapelfeld | Stapelfeld | Zugriff am 16.06.2014: http://www.abendblatt.de/region/stormarn/article126454649/Muellverbrennungsanlage-in-Stapelfeld-bleibt-bestehen.html, https://www.itad.de/ITAD/mitglieder/e-on-energy-from-waste-stapelfeld-gmbh, http://www.eew-energyfromwaste.com/de/unsere-standorte/stapelfeld.html
Saarbrücken | Abfallverwertungsanlage Velsen | Zugriff am 04.06.2014: http://www.ava-velsen.de/index.php?id=11, http://www.entsorgungsverband.de/abfall/anlagen/ava-velsen/, http://www.sol.de/titelseite/topnews/Velsen-Bergbau-Bergbau-Gutachter-Grube-Velsen-hat-hohen-Rang;art26205,3763639 | Wiechmann et al. 2013: 94-95
Neunkirchen | Abfallheizkraftwerk Neunkirchen | Zugriff am 04.06.2014: http://www.entsorgungsverband.de/abfall/entsorgungsanlagen/ahkw-neunkirchen/, https://www.eew-energyfromwaste.com/fileadmin/content/Materialbestellung/Neunkirchen_Standortflyer.pdf
Lauta | Thermische Abfallbehandlung Lauta | Zugriff am 03.06.2014: http://www.t-a-lauta.de/ta-lauta.html, http://www.t-a-lauta.de/ta-lauta/zahlen-fakten/abfallmengen-und-daten-2013.html, http://www.t-a-lauta.de/ta-lauta/zahlen-fakten.html
Leuna | Leuna | Zugriff am 03.06.2014: https://www.mvv-energie.de/de/uiu/uiu_mvv_umwelt/anlagen_und_emissionswerte/trea_leuna/trea_leuna_1.jsp, https://www.itad.de/ITAD/mitglieder/mvv-trea-leuna, https://www.mvv-energie.de/media/de/media/downloads/mvv_energie_gruppe_1/geschaeftsfelder_1/umwelt_1/datenblaetter_1/Datenblatt_TREA_2012.pdf, http://tu-freiberg.de/fakult4/iec/eram/vortraege/Hofmann.pdf, Ulf Richers (KIT) (2010): 15
Magdeburg | Müllheizkraftwerk Rothensee | Zugriff am 02.06.2014: http://www.mhkw-rothensee.de/index.php, http://www.eew-energyfromwaste.com/de/unsere-standorte/rothensee.html, http://www.mhkw-rothensee.de/download/_broschur_mhkw.pdf, http://www.wf-ingbau.de/kompetenzen/ingenieurbau/energie-kraftwerksbau/abfallverwertung/projekte/mhkw-muellheizkraftwerk-rothensee-in-magdeburg-linien-1-bis-4.html, https://www.itad.de/ITAD/mitglieder/muellheizkraftwerk-rothensee-magdeburg
Staßfurt | Restabfallverbrennungsanlage Staßfurt | 02.06.2014: http://www.evza.de/service/EVZA.pdf, https://www.itad.de/ITAD/mitglieder/evza-stassfurt
Zorbau | Abfallverwertung Zorbau | Zugriff am 02.06.2014: https://www.sita-deutschland.de/kompetenzen/technik/energetische-abfallverwertung.html, http://www.ksj.jena.de/fm/41/AVS_Zorbau.pdf, http://www.susa-verlag.de/epaper/AV_Zorbau/page3.html#/2, https://www.itad.de/ITAD/mitglieder/abfallverwertung-zorbau
Zella-Mehlis | Restabfallbehandlungsanlage Zella-Mehlis (RABA Südwestthüringen) | Zugriff am 26.05.2014; http://www.zast.info/raba_daten.html; http://www.eib.org/attachments/pipeline/20030450_nts_de.pdf | Wiechmann et al. 2013: 94-95
Erfurt | Restabfallbehandlungsanlage Erfurt | Zugriff am 26.05.2014: https://www.stadtwerke-erfurt.de/pb/site/swegruppe/get/documents/swe/Dokumente/Konzern/Allgemein/swe_raba_14_sRGB_internet.pdf

## MVA nicht realisiert D
MVA

## MVA außer Betrieb D
Grund für Schließung

## MVA in Betrieb E
Nr. | Council | Region | Ort | Adresse | Bezeichnung | Art der Anlage | Energieausk. Wärme W, Elektri-zität E, W+E | Anlagen-technik (Anzahl Linien, Verfahrens-technik) | Inputmaterial (Waste type nach WRAP) | Kapazität Mg/a (Scale ktpa) (Defra/Nixon/WRAP) | Kapazität Mg/a (Scale ktpa) Summe | Einzugsgebiet | Einzugsge-biet EW | Einzugsge-biet km² | Ober-, Mittel-, Unterzen-trum | Regierung-sbezirk | Auftrag-geber | Betreiber aktuell | Eigentümer Privat P/ Öffentlich Ö | Betreiber bei Inbetrieb-nahme | Eigentümer | Jahr der Inbetrieb-nahme | letzte Ertüchtigung | Inhaber des Standorts bei Beginn der Planung | Inhaber des Standorts aktuell | wie Standort-suche? | Standort-eigenschaft (ehem. Kraftwerk, Industrie…) | AWP oder welcher Plan | Planer/ Planung | Anmerkun-gen | Homepage
1 | London Boroughs | London | Edmonton, London | LondonWaste Ltd EcoPark, Advent Way, London, N18 3AG Tel: 020 8803 1322 recycling@londonwaste.co.uk | London EcoPark | MKW | E | Moving grate Walzenrost 5 Linien | MSW (feste Siedlungsabfälle), C&I (Commercial + Industrial Waste) & SRF (feste Sekundärbrennstoffe) Detaillierter in edmonton2008.pdf | 675/750/675 | 675 | [6 empty] | LondonWaste Limited (Gemeinschaftsunternehmen gegründet von der North London Waste Authority (NLWA) und SITA | p+ö |  |  | 1975 | [8 empty] | http://www.londonwaste.co.uk/community/ecopark-energy/
2 | London Boroughs | London | London | SELCHP Energy Recovery Facility Landmann Way Off Surrey Canal Road London SE14 5RS Tel.: 020 3567 6162 enquiries@selchp.com | SELCHP, London | MKW | E District heating (W) wird bald ans Netz gehen | Moving grate 2 Verbrennungslinien | MSW (feste Siedlungsabfälle), C&I (Commercial + Industrial Waste) | 420/420/488 | 420 | Lewisham, Greenwich, and Westminster, but also other London Boroughs | [5 empty] | Veolia ES Selchp Ltd | p |  |  | 1994 | [7 empty] | CASE STUDY von Nixon | http://www.selchp.co.uk/
3 | London Boroughs | London | Belvedere (London Borough of Bexley) | Norman Road Belvedere Kent DA17 6JY T: 0208 320 3310 Email: info@coryenvironmental.co.uk | Riverside Resource Recovery | MKW | E | Moving grate | MSW (feste Siedlungsabfälle), C&I (Commercial + Industrial Waste) | X/570/670; 585 lt. homepage | 585 | [10 empty] | 2011 | [8 empty] | http://www.coryenvironmental.co.uk/page/riversideresourcerecovery.htm
4 | Cleveland | North East England | Billingham (Konurbation Teesside, Durham) | Haverton Hill Road, Billingham TS23 1PY | SITA Tees Valley – Energy from Waste Facility | MKW | E | Moving grate 3 Verbrennungslinien | MSW (feste Siedlungsabfälle), C&I (Commercial + Industrial Waste) | 390/375/375 | 375 | Municipal household waste from local councils: Stockton-on-Tees Hartlepool Middlesborough Redcar & Cleveland North Tyneside Northumberland | [5 empty] | SITA Tees Valley Limited | p |  |  | 1998 | Mai 2009 dritte Verbrennungslinie | [7 empty] | http://www.sita.co.uk/services-and-products/local-authority-customers/public-private-partnerships/teesside
5 | Warwickshire | West Midlands | Coventry | Coventry & Solihull Waste Disposal Company Ltd (CSWDC) Bar Road, Coventry, CV3 4AN Tel: 024 7650 7400 Email: info@cswdc.co.uk | The CSWDC Waste to Energy Plant | MHKW | W + E | Moving grate 3 Verbrennungslinien | MSW (feste Siedlungsabfälle), C&I (Commercial + Industrial Waste) | 240/315/315 | 315 | [6 empty] | The Coventry & Solihull Waste Dlsposal.Company Ltd. | p | The Coventry & Solihull Waste Dlsposal.Company Ltd. |  | 1975 | [8 empty] | http://www.cswdc.co.uk/
6 | Staffordshire | West Midlands | Stoke-on-Trent | Sideway, Campbell Road, Stoke, ST4 4DX Tel: 01782 412131 | Stoke EfW facility | MKW | E | Moving grate 2 Verbrennungslinien | MSW (feste Siedlungsabfälle), C&I (Commercial + Industrial Waste) | 200/210/200 | 200 | North Staffordshire conurbation (the districts of Stoke-on-Trent, Newcastle under Lyme, Staffordshire Moorlands), den nördlichen Teil von Stafford, begrenzte Mengen aus East Staffordshire, Leicestershire and Derbyshire | [5 empty] | MES Environmental Limited | p | MES Environmental Limited |  | 1997 | 2011 | [7 empty] | http://www.mes-e.co.uk/Stoke%20On%20Trent%20Plant.htm
7 | Hampshire | South East England | Southampton | Marchwood Industrial Park, Oceanic Way, Southampton, Hampshire, SO40 4BD Tel: 02380 875500 hampshireenquiries@veolia.co.uk | Integra South West Energy Recovery Facility (Marchwood ERF) | MKW | E | Moving grate | MSW (feste Siedlungsabfälle), C&I (Commercial + Industrial Waste) | 165/210/210 | 210 | Southampton City und South West Hampshire Districts | [5 empty] | Veolia Environmental Services Hampshire Limited | p | Onyx Hampshire Limited |  | 2004 | [8 empty] | http://www.veolia.co.uk/hampshire/energy-recovery/energy-recovery/marchwood
8 | Hampshire | South East England | Portsmouth | Quartremaine Road, Portsmouth, Hampshire, PO3 5QH Tel: 02392 657700 | Integra South East Energy Recovery Facility (Portsmouth) | MKW | E | Moving grate | MSW (feste Siedlungsabfälle), C&I (Commercial + Industrial Waste) | 165/210/210 | 210 | Portsmouth City und South East Hampshire Districts | [5 empty] | Veolia Environmental Services Hampshire Limited | p | Onyx Hampshire Limited |  | 2005 | [8 empty] | http://veolia.co.uk/hampshire/energy-recovery/energy-recovery/portsmouth
9 | Nottinghamshire | East Midlands | Nottingham | Incinerator Road Off Cattle Market Rd Nottingham Nottinghamshire NG2 3JH | Eastcroft EfW Site (Nottingham) | MHKW | W + E | Moving grate 2 Verbrennungslinien | MSW (feste Siedlungsabfälle) | 160/160/260 | 160 | Nottingham, Nottinghamshire and the surrounding area | [5 empty] | WasteNotts (Reclamation) Limited (FCC Envirionment) | p |  |  | 1973 | 2009 Genehmigung einer dritten Verbrennungslinie, Steigerung der Kapazität um 100000 | [7 empty] | http://www.fccenvironment.co.uk/eastcroft-efw.html
10 | South Yorkshire | Yorkshire and the Humber | Sheffield | Bernard Road, Sheffield, Yorkshire, S4 7YX Tel: 0114 273 4399 | Sheffield Energy Recovery Facility | MHKW | W + E | Moving grate 1 Verbrennungslinie | MSW (feste Siedlungsabfälle), C&I (Commercial + Industrial Waste) | 225/225/225 | 225 | [6 empty] | Veoila ES Sheffield Ltd. | p | Onyx Sheffield Limited |  | 2006 | [8 empty] | http://www.veolia.co.uk/sheffield/ https://www.sheffield.gov.uk/environment/waste/reducingrecycling/energyrecovery.html
11 | West Midlands | West Midlands | Wolverhampton | Wolverhampton EfW Facility Crown Street, Wolverhampton W Midlands WV1 1QB Tel: 01902 458888 | Wolverhampton EfW Facility | MKW | E | Moving grate 2 Verbrennungslinien | MSW (feste Siedlungsabfälle), C&I (Commercial + Industrial Waste) | 110/110/110 | 110 | Wolverhampton Metropolitan Borough Council, kleinere Mengen von andere Lokalbehörden | [5 empty] | MES Environmental Ltd | p | MES Environmental Ltd |  | 1998 | [8 empty] | http://www.mes-e.co.uk/Wolverhampton%20Plant.htm
12 | West Midlands | West Midlands | Dudley | Dudley EfW Facility Lister Road, Dudley DY2 8YT Tel: 01384 457321 | Dudley EfW Facility | MKW | E | Moving grate 2 Verbrennungslinien | MSW (feste Siedlungsabfälle), C&I (Commercial + Industrial Waste) | 105/105/105 | 105 | Administrative Grenzen Dudley Metropolitan Borough Council, kleinere Mengen von andere Lokalbehörden | [5 empty] | MES Environmental Ltd | p | MES Environmental Ltd |  | 1998 | [8 empty] | http://www.mes-e.co.uk/Dudley%20Plant.htm
13 | Hampshire | South East England | Chineham | Whitmarsh Lane, Chineham, Basingstoke, Hampshire, RG24 8LL Tel: 0203 567 3850 | Integra North Energy Recovery Facility (Chineham) | MKW | E | Moving grate 1 Verbrennungslinie | MSW (feste Siedlungsabfälle), C&I (Commercial + Industrial Waste) | 102/102/102 | 102 | North Hampshire Districts | [5 empty] | Veolia Environmental Services Hampshire Limited | p |  |  | 2003 | [8 empty] | http://www.veolia.co.uk/hampshire/energy-recovery/energy-recovery/chineham
14 | West Yorkshire | Yorkshire and the Humber | Kirklees | SITA Kirklees – Energy from Waste Facility Vine Street Huddersfield West Yorkshire HD1 6BZ Tel: 01484 448730 | SITA Kirklees – Energy from Waste Facility | MKW | E | Rotary Kiln / Moving Grate 1 Verbrennungslinie | MSW (feste Siedlungsabfälle), C&I (Commercial + Industrial Waste) | 136/150/136 | 136 | Kirklees Council | [5 empty] | SITA (Kirklees) Ltd | p | Kirklees Waste Services Limited |  | 2002 | [7 empty] | CASE STUDY | http://www.sita.co.uk/services-and-products/local-authority-customers/public-private-partnerships/kirklees
15 | Lincolnshire | Yorkshire and the Humber | Grimsby | NEWLINCS Integrated Waste Management Facility South Marsh Road Stallingborough NE Lincs DN41 8BZ Tel : 01469 552 550 Email: info@newlincs.com | Integrated Waste Management Facility Grimsby | MHKW | W + E | oscillating kiln (Schwingofen) 1 Verbrennunsglinie | MSW (feste Siedlungsabfälle), C&I (Commercial + Industrial Waste) | X/56/56 | 56 | North East Lincolnshire Council | [5 empty] | Newlincs Development Limited |  |  |  | 2004 |  |  |  |  | Die IWMF ist in einem Industriegebiet nahe des Flusses Humber zwischen Grimsby und Immingham gelegen |  |  |  | http://www.newlincs.com/iwmf.html
16 | East Sussex | South East England | Newhaven | North Quay Road Newhaven East Sussex BN9 0AB T: 01273 511325 Contact: Phil Preece | Newhaven Energy Recovery Facility | MKW | E | Moving grate 2 Verbrennungslinien | MSW (feste Siedlungsabfälle), C&I (Commercial + Industrial Waste) | X/X/210 | 210 | [6 empty] | Veolia ES South Downs Limited | p | Veolia ES South Downs Limited |  | 2011 |  |  |  |  | Neben einem Fluss gelegen, ungefähr 2 Kilometer nördlich der Südküste |  |  | Viele Dokumente zum Planungsablauf online http://www.eastsussex.gov.uk/environment/planning/applications/erf/default.htm | http://veolia.co.uk/southdowns/faciltiies/facilties/newhaven-energy-recovery-facility
17 | Kent | South East England | Allington | Laverstoke Road 20/20 Business Park Allington Maidstone ME16 0LE | Allington Energy from Waste Facility | MKW | E | Wirbelschichtverfahren | MSW (feste Siedlungsabfälle), C&I (Commercial + Industrial Waste) | 500/580/500 | 500 | [6 empty] | Kent Enviropower Ltd (FCC Environment) |  | Kent Enviropower Ltd |  | 2008 | [7 empty] | CASE STUDY | http://www.fccenvironment.co.uk/kent-enviropower.html
18 | Lancashire | North West England | Bolton | Viridor Laing (Greater Manchester) Ltd. Hurstwood Court, Raikes Lane Bolton BL3 2NH Jennifer Perkins T: 01204 374 220 M: 07795 158 558 E: jennifer.perkins@viridor-laing.co.uk | Bolton TRF | MKW | E | Moving grate | MSW (feste Siedlungsabfälle), C&I (Commercial + Industrial Waste) | 130/140/127 | 130 | [6 empty] | Viridor (Greater Manchester) Ltd | p |  |  | 1971 | [8 empty] | http://www.recycleforgreatermanchester.com/recover/how-we-recover-energy/trf
19 | Oxford Shire | South East England | Ardley | ardley@viridor.co.uk | Ardley, Oxfordshire | MKW | E |  |  | 300 | 300 | [10 empty] | 2014 | [8 empty] | http://www.viridor.co.uk/our-developments/ardley-efw/
20 | Berkshire | South East England | Lakeside | Grundon Waste Management Ltd. Lakeside Road, Colnbrook, Slough, Berkshire SL3 0EG T: 01753 686777 E: lakesidevisitors@viridor.co.uk | Lakeside EfW Facility (Colnbrook) | MKW | E | Moving grate 2 Verbrennungslinien | MSW (feste Siedlungsabfälle), C&I (Commercial + Industrial Waste) | 410/400/410 | 410 | [6 empty] | Lakeside Energy from Waste Limited | p | Lakeside Energy from Waste Limited |  | 2010 | [8 empty] | http://www.lakesideefw.co.uk/
21 | West Midlands | West Midlands | Birmingham | James Road, Tyseley Birmingham, West Midlands B11 2BA Tel.: 0121 680 2000 | Tyseley ERF | MKW | E | Moving grate 2 Verbrennungslinien (eine Extralinie für andere Müllarten) | MSW (feste Siedlungsabfälle), C&I (Commercial + Industrial Waste) | 350/350/400 | 350 | Birmingham | [5 empty] | Veolia ES Birmingham Ltd | p |  |  | 1996 | [7 empty] | CASE STUDY von Nixon | http://www.veolia.co.uk/birmingham/facilities/our-sites/energy-recovery
22 | Leeds | Yorkshire and the Humber | Leeds | Leeds Recycling and Energy Recovery Facility Newmarket Approach, Leeds, LS9 0RJ Tel.: 0203 567 8430 Mail: www.veolia.com/leeds | Leeds Recycling and Energy Recovery Facility | MKW | E | reverse acting grate | MSW (feste Siedlungsabfälle), Commercial Waste | 164.000 (Recylinganlage 214.000) | 164 | Leeds |  |  |  |  | Leeds City Council | Veoila ES Leeds Ltd. | p | Veoila ES Leeds Ltd. | Veoila ES UK | 2016 |  | City of Leeds | City of Leeds | Leeds CC mithilfe von externem Planungsbüro |  |  |  |  | http://www.veolia.co.uk/leeds/
|  |  | Isles of Scilly |  | Isles of Scilly | MKW | no energy recovery |  |  | X/3,7/X | [11 empty] | 1987 | [7 empty] | Nur in Defra aufgeführt
[10 empty] | Summe | 5948
Anmerkungen:
Tabelle Stand 2013, Anlagen in Betrieb plus Leeds RERF
Jersey, Isle of Man, Isle of Wright unabhängig von England - deshalb nicht in der Tabelle enthalten
Runcorn, Exeter, Cornwall und Ardley kurz vor dem Abschluss

## Quellen MVA in Betrieb E
Ort | Bezeichnung | County Council | Quellen Adresse und Name(Zugriff am 20.11.2014) | Art der Anlage | Energieaus-kopplung Wärme W, Elektrizität E, W+E | Anlagen-technik Text zu den Techniken --> Defra (2013): 11-12 | Inputmateri-al | Kapazität Mg/a (Scale ktpa) (Defra/ Nixon) | Einzugsge-biet | Einzugsge-biet EW | Einzugsge-biet km² | Ober-, Mittel-, Unterzen-trum | Regierungs-bezirk | Auftrag-geber | Betreiber aktuell | Privat P/ Öffentlich Ö | Betreiber bei Inbetrieb-nahme | Eigentümer | Jahr der Inbetriebnahme | letzte Ertüchtigung | Inhaber des Standorts bei Beginn der Planung | Inhaber des Standorts aktuell | wie Standort-suche? | Standort-eigenschaft (ehem. Kraftwerk, Industrie…) | AWP oder welcher Plan | Planer/ Planung | Anmerkun-gen
London | London EcoPark | WRAP 2013 | http://www.londonwaste.co.uk/community/ecopark-energy/ | abgeleitet nach Energieauskopplung | DEFRA (2013): 22-23 | Nixon, et. al. (2013): 2236, Edmonton Annual Report 2008 | WRAP 2013 | DEFRA (2013): 22-23; Nixon, et. al. (2013): 2236; WRAP 2013 | [6 empty] | Edmonton Annual Report 2008 |  |  | Edmonton Annual Report 2008 | DEFRA (2013): 22-23
London | SELCHP, London | WRAP 2013 | http://www.selchp.co.uk/your-waste/contact-us/ | abgeleitet nach Energieauskopplung | DEFRA (2013): 22-23, http://www.selchp.co.uk/energy-recovery/combined-heat-and-power/ | Nixon, et. al. (2013): 2236, Lewisham Annual Report 2007: 3 | WRAP 2013 | DEFRA (2013): 22-23; Nixon, et. al. (2013): 2236; WRAP 2013 | Lewisham Annual Report 2007: 1 | [5 empty] | Lewisham Annual Report 2007: 7 |  |  |  | DEFRA (2013): 22-23
Birmingham | Tyseley, Birmingham | WRAP 2013 | http://veolia.co.uk/birmingham/contact-us | abgeleitet nach Energieauskopplung | DEFRA (2013): 22-23 | Nixon, et. al. (2013): 2236, Tyseley Annual Report 2010: 2 | WRAP 2013 | DEFRA (2013): 22-23; Nixon, et. al. (2013): 2236; WRAP 2013 | Tyseley Annual Report 2010: 2 | [5 empty] | Tyseley Permit 2009: 3 |  |  |  | DEFRA (2013): 22-23
Billingham (Konurbation Teesside) | Teeside Energy from Waste plant | WRAP 2013 | http://www.abb.co.uk/cawp/seitp202/db45706e7c8f2fa7c12579d6004f409d.aspx | abgeleitet nach Energieauskopplung | DEFRA (2013): 22-23 | Nixon, et. al. (2013): 2236, Teeside Annual Report 2009: 4 | WRAP 2013 | DEFRA (2013): 22-23; Nixon, et. al. (2013): 2236; WRAP 2013 | Teeside Annual Report 2009: 4 | [5 empty] | Teeside Annual Report 2009: 4 |  |  |  | DEFRA (2013): 22-23 | Teeside Annual Report 2009: 5
Coventry | Coventry | WRAP 2013 | http://www.cswdc.co.uk/contact.html | abgeleitet nach Energieauskopplung | DEFRA (2013): 22-23 | Nixon, et. al. (2013): 2236, Coventry Annual Report 2009: 3 | WRAP 2013 | DEFRA (2013): 22-23; Nixon, et. al. (2013): 2236; WRAP 2013 | [6 empty] | Coventry Permit 2009: 3 |  | Coventry Permit 2009: 3 |  | DEFRA (2013): 22-23
Stoke-on-Trent | Stoke | WRAP 2013 | http://www.ukwin.org.uk/files/pdf/stoke2011.pdf | abgeleitet nach Energieauskopplung | DEFRA (2013): 22-23 | Nixon, et. al. (2013): 2236, Stoke Annual Report 2011: 4 | WRAP 2013 | DEFRA (2013): 22-23; Nixon, et. al. (2013): 2236; WRAP 2013 | Stoke Annual Report 2011: 3 | [5 empty] | Stoke Annual Report 2011: 3 |  | Stoke Permit 2008: 4 |  | DEFRA (2013): 22-23 | Stoke Annual Report 2011: 14
Southampton | Marchwood, Southampton | WRAP 2013 | http://www.veoliaenvironmentalservices.co.uk/Hampshire/Energy-recovery/Marchwood/, http://www.veoliaenvironmentalservices.co.uk/Main/Facilities/Energy-Recovery-Facilities/Marchwood-ERF/ | abgeleitet nach Energieauskopplung | DEFRA (2013): 22-23 | Nixon, et. al. (2013): 2236 | WRAP 2013 | DEFRA (2013): 22-23; Nixon, et. al. (2013): 2236; WRAP 2013 | Marchwood Annual Report 2012: 1 | [5 empty] | Marchwood Annual Report 2012: 1 |  | Marchwood Permit 2003: 10 |  | DEFRA (2013): 22-23
Portsmouth | Portsmouth | WRAP 2013 | http://www.veoliaenvironmentalservices.co.uk/Main/Facilities/Energy-Recovery-Facilities/Portsmouth-ERF/ | abgeleitet nach Energieauskopplung | DEFRA (2013): 22-23 | Nixon, et. al. (2013): 2236 | WRAP 2013 | DEFRA (2013): 22-23; Nixon, et. al. (2013): 2236; WRAP 2013 | Portsmouth Annual Report 2012: 1 | [5 empty] | Portsmouth Annual Report 2012: 1 |  | Portsmouth Permit 2004: 7 |  | DEFRA (2013): 22-23
Nottingham | Nottingham | WRAP 2013 | http://www.fccenvironment.co.uk/where-we-operate.html | abgeleitet nach Energieauskopplung | DEFRA (2013): 22-23 | Nixon, et. al. (2013): 2236, Nottingham Annual Report 2011: 8 | WRAP 2013 | DEFRA (2013): 22-23; Nixon, et. al. (2013): 2236; WRAP 2013 | Nottingham Annual Report 2011: 6 | [5 empty] | Nottingham Annual Report 2011: 6 |  |  |  | DEFRA (2013): 22-23 | http://www.fccenvironment.co.uk/eastcroft-efw.html
Sheffield | Sheffield | WRAP 2013 | http://www.veoliaenvironmentalservices.co.uk/Main/Facilities/Energy-Recovery-Facilities/Sheffield-ERF/ | abgeleitet nach Energieauskopplung | DEFRA (2013): 22-23 | Nixon, et. al. (2013): 2236, Sheffield Annual Report 2012: 3 | WRAP 2013 | DEFRA (2013): 22-23; Nixon, et. al. (2013): 2236; WRAP 2013 | [6 empty] | Sheffield Permit 2007: 8 |  | Sheffield Permit 2002: 9 |  | DEFRA (2013): 22-23
Wolverhampton | Wolverhampton | WRAP 2013 | http://www.ukwin.org.uk/files/pdf/wolverhampton2008.pdf | abgeleitet nach Energieauskopplung | DEFRA (2013): 22-23 | Nixon, et. al. (2013): 2236, Wolverhampton Annual Report 2010: 4 | WRAP 2013 | DEFRA (2013): 22-23; Nixon, et. al. (2013): 2236; WRAP 2013 | Wolverhampton Annual Report 2010: 3 | [5 empty] | Wolverhampton Annual Report 2010: 3 |  | Wolverhampton Permit 2006: 4 |  | DEFRA (2013): 22-23
Dudley | Dudley | WRAP 2013 | http://www.ukwin.org.uk/files/pdf/Dudley2008.pdf | abgeleitet nach Energieauskopplung | DEFRA (2013): 22-23 | Nixon, et. al. (2013): 2236, Dudley Annual Report 2011: 4 | WRAP 2013 | DEFRA (2013): 22-23; Nixon, et. al. (2013): 2236; WRAP 2013 | Dudley Annual Report 2011: 3 | [9 empty] | DEFRA (2013): 22-23
Chineham | Chineham | WRAP 2013 | http://www.veoliaenvironmentalservices.co.uk/Main/Facilities/Energy-Recovery-Facilities/Chineham-ERF/ | abgeleitet nach Energieauskopplung | DEFRA (2013): 22-23 | Nixon, et. al. (2013): 2236, Chineham Annual Report 2008: 1 | WRAP 2013 | DEFRA (2013): 22-23; Nixon, et. al. (2013): 2236; WRAP 2013 | Chineham Annual Report 2012: 1 | [5 empty] | Chineham Annual Report 2012: 1 |  |  |  | DEFRA (2013): 22-23
Kirklees | SITA Kirklees – Energy from Waste Facility | WRAP 2013 | http://www.ukwin.org.uk/files/pdf/huddersfield_2009.pdf | abgeleitet nach Energieauskopplung | DEFRA (2013): 22-23 | Nixon, et. al. (2013): 2236, Kirklees Annual Report 2009: 7 | WRAP 2013 | DEFRA (2013): 22-23; Nixon, et. al. (2013): 2236; WRAP 2013 | Kirklees Annual Report 2009: 4 | [5 empty] | Kirklees Annual Report 2009: 4 |  | Kirklees Permit 2001: 7 |  | DEFRA (2013): 22-23
Grimsby | Grimsby | WRAP 2013 | http://www.newlincs.com/findus.html | abgeleitet nach Energieauskopplung | DEFRA (2013): 22-23 | Grimsby Annual Report 2008: 3 | WRAP 2013 | DEFRA (2013): 22-23; Nixon, et. al. (2013): 2236; WRAP 2013 | Grimsby Annual Report 2008: 3 | [5 empty] | Grimsby Annual Report 2008: 3 |  |  |  | DEFRA (2013): 22-23 |  |  |  |  | http://www.newlincs.com/iwmf.html
Isles of Scilly | Isles of Scilly |  |  | abgeleitet nach Energieauskopplung | DEFRA (2013): 22-23 | x | x | DEFRA (2013): 22-23; Nixon, et. al. (2013): 2236; WRAP 2013 | [10 empty] | DEFRA (2013): 22-23
Allington | Allington | WRAP 2013 | http://www.fccenvironment.co.uk/contact-us3.html | abgeleitet nach Energieauskopplung | DEFRA (2013): 22-23 | Nixon, et. al. (2013): 2236 | WRAP 2013 | DEFRA (2013): 22-23; Nixon, et. al. (2013): 2236; WRAP 2013 | [6 empty] | Allington Permit 2007: 5 |  | Allington Permit 2007: 5 |  | DEFRA (2013): 22-23
Bolton | Bolton | WRAP 2013 | http://www.recycleforgreatermanchester.com/clientfiles/File/Fact%20sheet%206%20TRF%20-%20Final.pdf | abgeleitet nach Energieauskopplung | DEFRA (2013): 22-23 | Nixon, et. al. (2013): 2236 | WRAP 2013 | DEFRA (2013): 22-23; Nixon, et. al. (2013): 2236; WRAP 2013 | [6 empty] | Bolton Annual Report 2009: 2 |  |  |  | DEFRA (2013): 22-23
Ardley | Ardley, Oxfordshire |  | http://viridor.co.uk/our-developments/ardley-efw/contact-us/ | abgeleitet nach Energieauskopplung | DEFRA (2013): 22-23 | x | x | DEFRA (2013): 22-23; Nixon, et. al. (2013): 2236; WRAP 2013 | [10 empty] | DEFRA (2013): 22-23
Lakeside | Lakeside, Colnbrook | WRAP 2013 | http://www.grundon.com/whoWeAre/locationsOurDepotsC.htm | abgeleitet nach Energieauskopplung | DEFRA (2013): 22-23 | Nixon, et. al. (2013): 2236, Lakeside Annual Report 2012: 3 | WRAP 2013 | DEFRA (2013): 22-23; Nixon, et. al. (2013): 2236; WRAP 2013 | [8 empty] | Lakeside Permit 2009: 3 |  | DEFRA (2013): 22-23
Runcorn | Runcorn EfW |  | http://viridor.co.uk/our-developments/runcorn-efw/contact-us/ | abgeleitet nach Energieauskopplung | DEFRA (2013): 22-23 | Runcorn Decision Document 2011: 15 | Runcorn Decision Document 2011: 15 | DEFRA (2013): 22-23; Nixon, et. al. (2013): 2236; WRAP 2013 | [6 empty] | Runcorn Permit 2011: 5 |  | Runcorn Permit 2011: 5 |  | DEFRA (2013): 22-23
Exeter (Devon) | Exeter ERF |  | http://www.viridor.co.uk/our-developments/exeter-efw/contact-us/ | abgeleitet nach Energieauskopplung | DEFRA (2013): 22-23 | x | x | DEFRA (2013): 22-23; Nixon, et. al. (2013): 2236; WRAP 2013 | [10 empty] | DEFRA (2013): 22-23
Cornwall | Cornwall |  | http://www.sitacornwall.co.uk/contact-us | abgeleitet nach Energieauskopplung | DEFRA (2013): 22-23 | Cornwall Permit 2010: 14 | x | DEFRA (2013): 22-23; Nixon, et. al. (2013): 2236; WRAP 2013 | [6 empty] | Cornwall Permit 2010: 3 |  |  |  | DEFRA (2013): 22-23
Newhaven | Newhaven | WRAP 2013 | http://veolia.co.uk/our-services/our-services/recycling-and-waste-services/facilities | abgeleitet nach Energieauskopplung | Nixon, et. al. (2013): 2236 | Nixon, et. al. (2013): 2236, Newhaven Annual Report 2012: 1 | WRAP 2013 | DEFRA (2013): 22-23; Nixon, et. al. (2013): 2236; WRAP 2013 | [6 empty] | Newhaven Annual Report 2012: 1 |  | Newhaven Permit: 7 |  | WRAP 2013 |  |  |  |  | Newhaven Annual Report 2012: 1
Belvedere | Riverside Resource Recovery | WRAP 2013 | http://www.coryenvironmental.co.uk/page/riverside.htm | abgeleitet nach Energieauskopplung | Nixon, et. al. (2013): 2236 | Nixon, et. al. (2013): 2236 | WRAP 2013 | DEFRA (2013): 22-23; Nixon, et. al. (2013): 2236; WRAP 2013 | [10 empty] | WRAP 2013
Leeds | Recycling and Energy Recovery Facility |  |  | http://www.veolia.co.uk/leeds/our-proposal/our-proposal/technology | http://www.veolia.co.uk/leeds/our-proposal/our-proposal/technology | http://www.veolia.co.uk/leeds/sites/g/files/dvc491/f/assets/documents/2014/10/Environmental_Permit_Application_VOLUME_2_part_1_of_2_0.pdf | Veolia 2012 (Environmental Permit Application: VII) | Veolia 2012 (Environmental Permit Application: I) | Veolia 2012 (Environmental Permit Application: VII) |  |  |  |  | Veolia 2012 (Environmental Permit Application: II) | Veolia 2012 (Planning Application Form) |  | Veolia 2012 (Planning Application Form) | Veolia 2012 (Environmental Permit Application: I) | http://www.veolia.co.uk/leeds/what-s-happening |  | URS 2012: 9f. | URS 2012: 9f. | URS 2012: 9f.
Basis
Defra
Nixon, et. al.
WRAP